## 표지
'24년 AI홍수예보를 위한 수문관측설비 구매·설치 사업
예 산 내 역 서
사업 내역
1. AI홍수예보 수문관측설비 신설 |  | : 1식 | 설계금액: | 금구십구억팔천만원정
2. AI홍수예보 수문관측설비 보완 |  | : 1식 |  | 9980000000
한강홍수통제소

## 목차-1
목 차
| 1. 설계예산서 | 4. 단가산출서
| 가. 공사원가계산서 | 가. 물품적용단가
| 나. 예산내역서 | 나. 정부노임단가
| 다. 예비품구매비 | 다. 원가계산 제비율표
라. 지급수수료
마. 한전인입비
2. 수량산출서
가. 수량산출서
3. 일위대가
가. 일위대가 목록표
나. 일위대가표

## 간지-1
1. 설계예산서

## 가. 공사원가계산서
가. 공사원가계산서
공사명 : '24년 AI홍수예보를 위한 수문관측설비 구매·설치 사업
순 공 사 원 가 | 재 료 비 | 직접재료비 |  | 예산내역서 참조
간접재료비
소계
| 노 무 비 | 직접노무비 |  | 예산내역서 참조
|  | 간접노무비 |  | 12.3% | 6개월
소계
| 경 비 | 기계경비
|  | 산재보험료 |  | 3.56%
|  | 고용보험료 |  | 1.01%
|  | 건강보험료 | 19549411 | 3.545%
|  | 연금보험료 | 24815895 | 4.5%
|  | 노인장기요양보험료 | 2531648 | 12.95%
|  | 산업안전보건관리비 | 98102693 | 1.27% | 50억 이상, 특수건설공사 적용
|  | 기타경비 |  | 5.5% | 6개월
소계
합계
일반관리비 |  |  |  | 5% | 100억 미만 적용
이윤 |  |  |  | 12.02% | 0.1202
총원가
물품구매비 |  |  |  | 이동형제어장치 등 22품목
부가가치세 |  |  |  | 10%
도급공사비
지급수수료 |  |  | 135000 | 무선국 수수료(9개소)
한전인입비 |  |  | 4039200 | 한전인입(12개소)
총공사비 |  |  | 9980000000 | 만원미만 절사

## 나. 예산내역서(총괄)
나. 예산내역서(총괄)
호표 | 공 종 | 규 격 | 단위 | 수 량 | 재 료 비 |  | 노 무 비 |  | 경 비 |  | 합 계 |  | 비 고
[5 empty] | 단가 | 금액 | 단가 | 금액 | 단가 | 금액 | 단가 | 금액
합 계
1 | AI홍수예보 수문관측설비 신설 |  | 식 | 1
2 | AI홍수예보 수문관측설비 보완 |  | 식 | 1
1. AI홍수예보 수문관측설비 신설
가. 장비랙 설치
107 | 장비랙 설치 | 600(W)*1400(H)*750(D), 배터리 함 내장 | 대 | 41
108 | 장비랙(옥외형) 설치 | SUS, 642(W)*1080(H)*640(D), 받침대포함 | 대 | 12
0
나. M2M 통신망 설치 |  |  |  | 0
104 | M2M 원격측정장치(RTU) 설치 | M2M, BCD,HART, SDI-12, PULSE 포트 내장, 1분 10년 저장, 산업용SD메모리 | 대 | 46
204 | LTE 라우터 설치 | LTE, RJ-45, VPN 탑재, 장착대 포함 | 대 | 46
207 | VPN 라이선스 | SecureClient(국소별) | user | 46
0
다. VHF통신망 설치 |  |  |  | 0
101 | 원격측정장치(RTU) 설치 | VHF HDLC 1200bps, BCD,HART, SDI-12,PULSE | 대 | 9
201 | VHF 송수신기 설치 | 10W 저전력형, 150MHz 대역 | 대 | 9
211 | VHF안테나(3소자) 설치 | 야기3소자, 150㎒ 대역, 가대포함 | 기 | 9
214 | 동축케이블(급전선) 포설 | ECX 10D-2V, 15m, 동축콘넥터 포함 | 식 | 9
216 | 동축보안기 설치 | BYW-N형/50C, 피더형 | 개 | 9
429 | 안테나 폴 설치 | 아연용융 도금, 6M, 제작사양, 설치 포함 | 기 | 14
라. 위성통신망 설치 |  |  |  | 0
111 | 위성단말기(인마샛) 설치 | 인말샛트 4세대 단말기, 거치대, 전파보호함 포함 | 대 | 37
112 | 인마샛 원격측정장치(RTU) 설치 | L-BAND위성, KU-BAND위성 겸용 | 대 | 37
114 | 위성단말 케이블 설치 | AWG20X6C | m | 370
303 | 후렉시블 전선관 포설 | GW, 12㎜ | m | 185
마. 수위계 설치 |  |  |  | 0
339 | 레이더식 수위계 설치 | 80GHz, 검정, 단품 | 식 | 81
336 | 레이더식수위계 거치대 설치 | 거치대, 보호함 포함 | 대 | 81
337 | 전원케이블 정션박스 설치 | 150*150*90 | 대 | 46
343 | 제어케이블 포설 | TFR-CVV-SB 1.5㎟ x 2C | m | 5905
303 | 후렉시블 전선관 포설 | SW, 22㎜ | m | 5625
308 | 수위계(리드스위치식)(1.5m) | 1.5m 계측 | 대 | 2
309 | 수위계(리드스위치식)(2.0m) | 2.0m 계측 | 대 | 1
310 | 수위계(리드스위치식)(3.0m) | 3.0m 계측 | 대 | 3
311 | 수위계(리드스위치식)(3.5m) | 3.5m 계측 | 대 | 9
313 | 신호선(CVV) 포설 | CPEV-S-0.65㎜-20P | m | 1515
303 | 후렉시블 전선관 포설 | SW, 36㎜ | m | 1460
314 | 리드식 코더 설치 | 리드식용 | 대 | 11
315 | 선간피뢰기 설치 | 리드식용 | 대 | 11
316 | 여과기 | 리드식용 | 조 | 15
317 | 설치금구 | 리드식용 | 조 | 42
318 | 수위계(리드식) 히터 설치 | 100W type | 식 | 11
319 | 수위계(리드식) 컨트롤러 | Rack mount type | 대 | 11
320 | 수위계(리드식) 어레스터 | 리드식용 200V | 대 | 11
312 | 전원선(2.5㎟) 포설 | VCT-2.5㎟-2C | m | 1515
321 | 리드식 수위계 3.5m 1단 3.5m 2단 교량 시공(가평군 선촌2교) | 수위계 고정판, 빔고정판 포함, 케이블 배관,스텐 통수망, 현장 시공 | 지점 | 1
322 | 리드식 수위계 3.5m 1단 1.5m 2단 교량 시공(가평군 화악교) | 수위계 고정판, 빔고정판 포함, 케이블 배관,스텐 통수망, 현장 시공 | 지점 | 1
323 | 리드식 수위계 3.5m 1단 1.5m 2단 교량시공(괴산군 월문교) | 수위계 고정판, 빔고정판 포함, 케이블 배관,스텐 통수망, 현장 시공 | 지점 | 1
324 | 리드식 수위계 3.5m 1단 교량시공(괴산군 적석교) | 수위계 고정판, 빔고정판 포함, 케이블 배관,스텐 통수망, 현장 시공 | 지점 | 1
325 | 리드식 수위계 3.0m 1단 교량시공(아산시 운교교) | 수위계 고정판, 빔고정판 포함, 케이블 배관,스텐 통수망, 현장 시공 | 지점 | 1
326 | 리드식 수위계 3.5m 1단 교량시공(안성시 두현교) | 수위계 고정판, 빔고정판 포함, 케이블 배관,스텐 통수망, 현장 시공 | 지점 | 1
327 | 리드식 수위계 3.5m 1단 교량시공(용인시 전궁교) | 수위계 고정판, 빔고정판 포함, 케이블 배관,스텐 통수망, 현장 시공 | 지점 | 1
328 | 리드식 수위계 3.5m 1단 2.0m 2단 교량시공(의정부시 금신교) | 수위계 고정판, 빔고정판 포함, 케이블 배관,스텐 통수망, 현장 시공 | 지점 | 1
329 | 리드식 수위계 3.0m 1단 교량시공(제천시 송계교) | 수위계 고정판, 빔고정판 포함, 케이블 배관,스텐 통수망, 현장 시공 | 지점 | 1
330 | 리드식 수위계 3.0m 1단 교량시공(충주시 봉계교) | 수위계 고정판, 빔고정판 포함, 케이블 배관,스텐 통수망, 현장 시공 | 지점 | 1
331 | 리드식 수위계 3.5m 1단 교량시공(화성시 발안천2교) | 수위계 고정판, 빔고정판 포함, 케이블 배관,스텐 통수망, 현장 시공 | 지점 | 1
332 | 구조검토비 | 교량 하중 계산 | 지점 | 11
607 | 근거리무선전송장치 설치 | BCD, HART, SDI-12, RS-485, RS-232 포트 내장, 2.4GHz 대역, 최대 1Km(송신세트) | 대 | 15
608 | 안전가대 설치 | 제작사양 1200*1000*500(발끝막이형) | 대 | 15
417 | 무보수 축전지 설치 | 밀폐형, 12V 100AH * 1 | 개소 | 15
609 | 패치안테나 설치 | 2.4G, 8dBi, 블루투스 | 대 | 30
610 | 패치안테나 케이블 포설 | 국소용 | m | 105
610 | 패치안테나 케이블 포설 | 센서용 | m | 45
612 | 근거리무선전송장치 장비외함 설치 | 650 x 550 x 235 (mm), SUS | 대 | 15
401 | 태양전지 설치 | 80W, 가대포함 | 대 | 15
614 | 태양전지 폴 설치 | 제작사양 2000*Φ100 | 기 | 15
514 | 전원케이블 설치 | 4.0㎟x2C | m | 75
619 | 기계터파기 | 굴삭기(타어어)(0.18㎡) | hr | 184
620 | 신호수 | 현장 차량관리 | 인 | 46
바. 스마트전력관리장치 |  |  |  | 0
410 | 스마트전력관리장치 설치 | 12V, 30A, 통신용, 디지털 표시형, 32bit CPU탑재형 | 대 | 92
414 | 전원이중화분배장치 설치 | DC/AC 입력, DC 15V(200W) 2채널 출력, 자동입력전원 절체 | 대 | 12
0
사. 축전지 설치 |  |  |  | 0
417 | 무보수 축전지 설치 | 밀폐형, 12V 100AH * 6 | 개소 | 46
0
아. 태양전지 설치 |  |  |  | 0
401 | 태양전지 설치 | 12V 150W, 가대포함 * 2 | 식 | 41
401 | 태양전지 설치 | 12V 100W, 가대포함 * 4 | 식 | 5
423 | 태양전지 케이블 포설 | VCT 4.0SQ*2C | m | 1020
303 | 후렉시블 전선관 포설 | GW, 22㎜ | m | 790
0
자. 접지 피뢰설비 |  |  |  | 0
438 | 피뢰침(절연용) 설치 | 애자형, Y자 | 식 | 9
433 | 서지방전궤 설치 | 장비접지, 1본 | 식 | 46
433 | 서지방전궤 설치 | 피뢰접지, 2본 | 식 | 9
437 | 접지선 포설 | F-GV 35㎟ | m | 735
303 | 후렉시블 전선관 포설 | GW, 22㎜ | m | 505
441 | 피뢰트랜스 설치 | AC220V 1KVA | 식 | 12
442 | 서지보호기(전원) 설치 | BY4-80, 80Ka | 대 | 12
443 | 누전차단기 설치 | 자동복구형, 20A | 개 | 12
444 | 분전반(노출형) 설치 | 산업용, 5회로, 메인50A, 분기 20A | 식 | 12
445 | 전기인입공사 | 관측소 전기인입 | 식 | 12
440 | 알루미늄 케이블 덕트 설치 | AL 100*50 | 개 | 138
차. 기타설비 |  |  |  | 0
621 | 옥상 점검 장치(등받이형) 설치 | SUS, 등받이 형, 제작사양 | 대 | 41
2. AI홍수예보 수문관측설비 보완
가. 관측소 보완 |  |  |  | 0
1) 레이더식 수위계 보완
339 | 레이더식 수위계 설치 | 80GHz, 검정, 단품 | 식 | 2
343 | 제어케이블 포설 | TFR-CVV-SB 1.5㎟ x 2C | m | 220
303 | 후렉시블 전선관 포설 | SW, 22㎜ | m | 210
2) M2M 통신망 보완
105 | M2M 원격측정장치(RTU) 철거(불용) | M2M, BCD,HART, SDI-12, PULSE 포트 내장, 1분 10년 저장, 산업용SD메모리 | 대 | 145
104 | M2M 원격측정장치(RTU) 설치 | M2M, BCD,HART, SDI-12, PULSE 포트 내장, 1분 10년 저장, 산업용SD메모리 | 대 | 145
203 | LTE 라우터 철거 | LTE, RJ-45, VPN 탑재, 장착대 포함 | 대 | 145
204 | LTE 라우터 설치 | LTE, RJ-45, VPN 탑재, 장착대 포함 | 대 | 145
3) 스마트전력관리장치 보완
410 | 스마트전력관리장치 설치 | 12V, 30A, 통신용, 디지털 표시형, 32bit CPU탑재형 | 대 | 12
4) VHF통신망 보완
208 | Dipole 안테나 철거 | 150MHz대역, CV24A, 중계소용 | 기 | 4
209 | Dipole 안테나 설치 | 150MHz대역, CV24A, 중계소용 | 기 | 4
210 | VHF안테나(3소자) 철거 | 야기3소자, 150㎒ 대역, 가대포함 | 기 | 11
211 | VHF안테나(3소자) 설치 | 야기3소자, 150㎒ 대역, 가대포함 | 기 | 11
5) 우량시험관측소 장비설치
623 | 전도형 강수량계(0.5mm) 설치 | AC 히터형, 바람막이 포함, 검정 포함 | 대 | 1
624 | 전도형 강수량계(1.0mm) 설치 | AC 히터형, 바람막이 포함, 검정 포함 | 대 | 1
625 | 무게식 강수량계 설치 | 무게식, 받침대 및 바람막이, 검정 포함 | 대 | 1
626 | 강수량계 받침대 | 제작사양 | 식 | 2
627 | 우량시험관측소 기초작업 | 센서 및 장비외함체 기초 | 식 | 4
108 | 장비랙(옥외형) 설치 | SUS, 642(W)*1080(H)*640(D), 받침대포함 | 대 | 1
104 | M2M 원격측정장치(RTU) 설치 | M2M, BCD,HART, SDI-12, PULSE 포트 내장, 1분 10년 저장, 산업용SD메모리 | 대 | 2
410 | 스마트전력관리장치 설치 | 12V, 30A, 통신용, 디지털 표시형, 32bit CPU탑재형 | 대 | 1
414 | 전원이중화분배장치 설치 | DC/AC 입력, DC 15V(200W) 2채널 출력, 자동입력전원 절체 | 대 | 1
204 | LTE 라우터 설치 | LTE, RJ-45, VPN 탑재(라이센서 포함), 장착대 포함, 라이선스 포함 | 대 | 1
303 | 후렉시블 전선관 포설 | GW, 22㎜ | m | 50
343 | 제어케이블 포설 | TFR-CVV-SB 1.5㎟ x 2C | m | 20
335 | UTP 케이블 포설 | CAT.6 | m | 100
633 | 무선 통신망 구축 | 무선브릿지(실외형), 802.11ac, 실내-실외간 케이블 배선 포함 | 식 | 1
442 | 서지보호기(전원) 설치 | BY4-80, 80Ka | 대 | 1
443 | 누전차단기 설치 | 자동복구형, 20A | 개 | 1
312 | 전원선(2.5㎟) 포설 | VCT-2.5㎟-2C | m | 50
6) 수위영상확인장치 보완
334 | 수위영상확인장치 철거(재활용) | 카메라, 라우터, VPN, 거치대, 라이트 포함 | 대 | 1
333 | 수위영상확인장치 설치 | 카메라, 라우터, VPN, 거치대, 라이트 포함 | 대 | 1
7) 옥상 점검 장치 보완
621 | 옥상 점검 장치(등받이형) 설치 | SUS, 등받이 형, 제작사양 | 대 | 33
622 | 옥상 점검 장치(계단형) 설치 | 철제, 제작사양 | 대 | 1
나. 통제소 보완
701 | 시각 동기화장치(NTP) 설치 | 정확도:±1마이크로초,프로토콜:TCP/IP,오차범위:하루±0.1초, GS교란방어 | 식 | 1
702 | 통제소 TM시설 점검장비 설치 | 점검테블릿 H/W, S/W 일체형 | 식 | 1
703 | 통제소 장비이력 관리장치 설치 | 통신실 전산기, 중계소 장치, 관측소 물품등 기타 정보 관리 | 식 | 1
704 | 통제소 물품관리장비 이중화 | Active-Standby System & 장애 감지 페일오버, 2CPU 3.6GHz 4C,32GRAM,600GB | 식 | 1
705 | 통제소 물품관리장비 철거 | Active-Standby System & 장애 감지 페일오버, 2CPU 3.6GHz 4C,32GRAM,600GB | 식 | 1
721 | 물품관리코드 식별 라벨 출력 및 스캔장치 | 바코드프린터,바코드생성,이동형스캐너 | 식 | 1
706 | 스마트레밸미터 개선 | 테블릿용으로 개선 UI | 식 | 1
707 | 통신망 이중화 | 1차,2차 씨리얼망 감시 및 자동절체기능 | 식 | 1
708 | 통신실 감시 운영장비 설치 | 2.0GHz, 8GB, 256G+1TB, 윈도우 포함 | 식 | 1
709 | 종합상황판 서비스 장치 설치 | CPU 3.6GHz 4C, 16GRAM,600GB, 2CPU | 식 | 1
710 | 종합상황판 서비스 장치 철거 | CPU 3.6GHz 4C, 16GRAM,600GB, 2CPU | 식 | 1
711 | 위성데이터 수집장비 이중화 | Active-Standby System & 장애 감지 페일오버, 2CPU 3.6GHz 4C, 32GRAM,600GB | 식 | 1
714 | 터미널장치 | 16 EIA-232 Serial Ports | 식 | 2
716 | 모바일 단말제어 및 관리장치 설치 | 단말제어 및 화이트리스트 관리,CPU 3.6GHz 4C,32GRAM,600GB,2CPU | 식 | 1
718 | 냉난방 온도 조절장치 설치 | 99㎡ 이상, 스탠드 타입, 실외기 앵글, 배관, 점검구, 설치비 포함 | 식 | 1
719 | 강수량 데이터 모니터링 | 강수량계 자료처리 | 식 | 1
720 | 화면공유 장비 설치 | TV4대, 틸팅받침대, 화면공유기, 케이블포설 | 식 | 1
722 | 산업용모니터 | 해상도 1920x1080, ISP패널, HDMI | 대 | 6
723 | 무선키보드, 마우스 | 무선, 배터리AAA형, 리시버, 3버튼,광, 최대1000DPI | 대 | 14
712 | KVM 스위치 (16포트) 설치 | 17'' Single Rail 16-Port PS/2-USB LCD | 식 | 6
713 | 서버랙 설치 | 40U 2000H * 800D * 600W | 대 | 7
717 | 장치이전 및 전원 케이블 공사 | 통신설비,통신케이블,S/W시험,장치이전 | 식 | 1

## 다. 예비품구매비
다. 장비구입비
| 호 표 | 공 종 | 규 격 | 단위 | 수 량 | 재 료 비 |  | 노 무 비 |  | 경 비 |  | 합 계 |  | 비 고
[6 empty] | 단 가 | 금 액 | 단 가 | 금 액 | 단 가 | 금 액 | 단 가 | 금 액
합 계
101 | 1 | 이동형제어장치 | 인텔 코어5이상, 램 16G, SSD512G, 1.6Kg이하, 운영 소프트웨어 포함 | 대 | 4
| 2 | Dipole 안테나 | 150MHz대역, CV24A, 중계소용 | 기 | 2
403 | 3 | VHF안테나(3소자) | 야기3소자, 150㎒ 대역 | 기 | 4
211 | 4 | 점검용 영상기록장치 | 미러리스, 3300만화소, 풀프레임, 70-200mm, 24-70mm 포함 | 대 | 2
304 | 5 | 레벨메타 | 디지털 표시, -60 to +10dBm, 휴대용 | 대 | 5
| 6 | 와트메타 | 출력 0.1-25W, 주파수 100-250MHz 대역 측정 | 대 | 5
| 7 | 휴대용 전자파 및 네트워크 분석기 | 20GHz, 프리앰프 내장, 배터리 및 액세서리 포함 | 대 | 2
| 8 | 공구가방 및 공구세트 | 전동공구 및 멀티 테스트 포함 | 대 | 3
| 9 | VHF 송수신기 | 10W 저전력형, 150MHz 대역 | 대 | 20
| 10 | 스마트전력관리장치 | 12V, 30A, 통신용, 디지털 표시형, 32bit CPU탑재형 | 대 | 51
| 11 | 레이더식 수위계 | 80GHz, 검정, 단품 | 식 | 7
| 12 | 수위계(리드스위치식)(1.5m) | 1.5m 계측 | 대 | 1
| 13 | 수위계(리드스위치식)(2.0m) | 2.0m 계측 | 대 | 1
| 14 | 수위계(리드스위치식)(3.0m) | 3.0m 계측 | 대 | 1
| 15 | 수위계(리드스위치식)(3.5m) | 3.5m 계측 | 대 | 1
| 16 | 리드식 코더 | 리드식용 | 대 | 1
| 17 | 선간피뢰기 | 리드식용 | 대 | 1
| 18 | 여과기 | 리드식용 | 조 | 1
| 19 | 설치금구 | 리드식용 | 조 | 1
| 20 | 수위계(리드스위치식) 히터 | 100W type | 식 | 1
| 21 | 수위계(리드스위치식) 컨트롤러 | Rack mount type | 대 | 1
| 22 | 수위계(리드스위치식) 어레스터 | 리드식용 200V | 대 | 1

## 라. 지급수수료
라. 지급수수료
공사명 : '24년 AI홍수예보를 위한 수문관측설비 구매·설치 사업
구 분 |  | 단위 | 수량 | 단 가 | 금 액 | 비 고
1. 무선국 수수료 | [5 empty] | 전파법 시행령 제95조[별표12], 제96조
1 | 무선국 허가 신청수수료 | 국소 | 9 | 15000 | 135000 | 무선국 및 전파응용설비 허가등의 신청수수료 (제95조 제1항 관련) 그밖의 무선국 "50W미만"적용[신규]
| 합 계 |  |  |  | 135000 | VHF 송수신기 신설(9개소)

## 라-1. 지급수수료근거
■ 전파법 시행령 [별표 12] <개정 2016. 6. 21.> |  |  |  |  | ■ 전파법 시행령 [별표 13] <개정 2016. 6. 21.> 무선국 및 전파응용설비의 검사수수료(제96조제1항 관련)
무선국 및 전파응용설비 허가 등의 신청수수료(제95조제1항 관련) |  |  |  |  | 무선국의 종별 | 안테나공급전력에 의한 송신기의 규모 | 준공검사 | 정기검사 | 수시검사 | 변경검사
무선국의 종별 | 안테나공급전력에 의한 송신기의 규모 | 허가신청 수수료 | 재허가신청 수수료 | 변경허가신청 수수료 |  |  | 수수료 | 수수료 | 수수료 | 수수료
선박국(총톤수 500톤 미만인 어선의 선박국은 제외한다)과 항공기국 | 50W 미만 | 1만2천원 | 1만1천원 | 1만1천원 | 1. 할당받은 주파수를 사용하는 무선국 | 100W 미만 | 12만원 | 10만원 | 10만원 | 10만원
| 50W 이상 | 2만3천원 | 1만1천원 | 1만1천원 |  | 100W 이상 | 14만원 | 10만3천원 | 10만3천원 | 10만3천원
총톤수 500톤 미만인 어선의 선박국 | 50W 미만 | 4천원 | 4천원 | 4천원 | 2. 어선의 선박국(총 톤수 500톤 미만의 것) | 12W 미만 | 1만8천원 | 1만1천원 | 1만1천원 | 1만2천원
| 50W 이상 | 1만1천원 | 6천원 | 6천원 |  | 12W 이상 50W 미만 | 2만8천원 | 1만8천원 | 1만8천원 | 1만8천원
법 제24조의2제1항제4호에 따른 선박국 및 항공기국 | 50W 미만 | 1만원 | ― | ― |  | 50W 이상 | 4만3천원 | 2만8천원 | 2만8천원 | 2만8천원
| 50W 이상 | 2만8천원 | ― | ― | 3. 방송국(텔레비전방송국은 제외한다) | 10kW 미만 | 54만원 | 50만원 | 30만원 | 25만2천원
방송국(텔레비전방송국은 제외한다) | 100W 미만 | 7만5천원 | 7만5천원 | 7만5천원 |  | 10kW 이상 50kW 미만 | 70만원 | 60만원 | 36만원 | 35만원
| 100W 이상 1㎾ 미만 | 15만원 | 8만7천원 | 8만7천원 |  | 50kW 이상 | 100만원 | 78만원 | 45만원 | 45만원
| 1㎾ 이상 10㎾ 미만 | 30만원 | 8만7천원 | 8만7천원 | 4. 텔레비전방송국 | 100W 미만 | 52만1천원 | 43만1천100원 | 25만1천500원 | 25만2천원
| 10㎾ 이상 | 45만원 | 8만7천원 | 8만7천원 |  | 100W 이상 1kW 미만 | 77만300원 | 63만7천300원 | 36만6천500원 | 36만6천500원
텔레비전방송국 | 100W 미만 | 12만원 | 12만원 | 11만7천원 |  | 1kW 이상 10kW 미만 | 101만9천200원 | 84만5천100원 | 49만2천200원 | 49만3천100원
| 100W 이상 1㎾ 미만 | 23만7천원 | 18만1천원 | 11만7천원 |  | 10kW 이상 | 122만5천900원 | 101만4천400원 | 59만1천500원 | 59만2천원
| 1㎾ 이상 10㎾ 미만 | 44만3천원 | 18만1천원 | 11만7천원 | 5. 실험국과 아마추어국 | 50W 미만 | 1만원 | 9천원 | 9천원 | 9천원
| 10㎾ 이상 | 59만원 | 18만1천원 | 11만7천원 |  | 50W 이상 500W 미만 | 1만7천원 | 1만2천원 | 1만2천원 | 1만2천원
실험국과 아마추어국 | 50W 미만 | 5천원 | 4천원 | 4천원 |  | 500W 이상 5kW 미만 | 3만원 | 1만9천원 | 1만9천원 | 1만9천원
| 50W이상 100W 미만 | 1만1천원 | 4천원 | 4천원 |  | 5kW 이상 | 3만7천원 | 2만4천원 | 2만4천원 | 2만4천원
| 100W 이상 | 1만6천원 | 4천원 | 4천원 | 6. 전파응용설비 | 100W 미만 | 1만1천원 | 8천원 | 8천원 | 8천원
전파응용설비 | 50W 미만 | 5천원 | ― | 4천원 |  | 100W 이상 1kW 미만 | 1만6천원 | 1만2천원 | 1만2천원 | 1만2천원
| 50W 이상 | 1만원 | ― | 7천원 |  | 1kW 이상 10kW 미만 | 2만4천원 | 1만8천원 | 1만8천원 | 1만8천원
그 밖의 무선국 | 50W 미만 | 1만5천원 | 8천원 | 8천원 |  | 10kW 이상 | 3만2천원 | 2만3천원 | 2만3천원 | 2만3천원
| 50W이상 100W 미만 | 2만2천원 | 8천원 | 8천원 | 7. 그 밖의 무선국 | 0.5W 미만 | 1만원 | 8천원 | 8천원 | 8천원
| 100W이상 500W 미만 | 4만원 | 8천원 | 8천원 |  | 0.5W 이상 5W 미만 | 3만1천원 | 2만4천원 | 2만3천원 | 2만3천원
| 500W 이상 | 4만4천원 | 8천원 | 8천원 |  | 5W 이상 50W 미만 | 8만4천원 | 6만3천원 | 6만3천원 | 6만3천원
[6 empty] | 50W 이상 500W 미만 | 14만원 | 10만3천원 | 10만3천원 | 10만3천원
[6 empty] | 500W 이상 5kW 미만 | 18만6천원 | 14만1천원 | 13만9천원 | 13만9천원
[6 empty] | 5kW 이상 | 22만2천원 | 16만5천원 | 16만5천원 | 16만5천원
비고
법 제24조제1항 단서에 따른 무선국 중 표본검사를 받지 않는 무선국에 대해서는 제96조 및 제97조를 적용하지 아니하며, 해당 무선국별로 3만5천원의 준공검사 수수료를 내야 한다. 다만, 표본검사를 받지 않은 무선국이 법 제24조제7항에 따라 검사를 받는 경우에는 제96조 및 제97조를 적용하여 산정된 검사수수료에서 3만5천원을 제외한 나머지 금액을 추가로 내야 한다.

## 마. 한전인입비
마. 한전인입비
공사명 : '24년 AI홍수예보를 위한 수문관측설비 구매·설치 사업
구 분 |  | 단위 | 수량 | 단 가 | 금 액 | 비 고
1. 한전인입비용
1 | 저압 | 국소 | 12 | 336600 | 4039200 | 기본시설부담금, 저압, 5kW 이하, 부가세 포함
| 합 계 |  |  |  | 4039200

## 간지-2
2. 수량산출서

## Sheet1 (hidden)
연천군(고문분교) | 우량 | 대성산 | 경기도 연천군 연천읍 현문로 459 고문분교
연천군(사랑교) | 수위 | 대성산 | 경기도 연천군 전곡읍 고능리 사랑교
연천군(사미천교) | 수위 | 대성산 | 경기도 연천군 백학면 전동리 사미천교
연천군(삼화교) | 수위 | 대성산 | 경기도 연천군 미산면 마전리 삼화교
연천군(신천교) | 수위 | 대성산 | 경기도 연천군 청산면 대전리 신천교
연천군(임진교) | 병설 | 대성산 | 경기도 연천군 군남면 진상리 임진교
연천군(차탄교) | 수위 | 대성산 | 경기도 연천군 연천읍 차탄리 135-2 차탄교
연천군(필승교) | 수위 | 대성산 | 경기도 연천군 군남면 필승교
인제군(한계령) | 우량 | 대성산 | 강원도 인제군 한계리 산 1-2 한계령 (국도44호선 도로변)
철원군(백마교) | 수위 | 대성산 | 강원도 철원군 철원읍 산명리 1475-1 양수장 내(1300)
철원군(삼합교) | 수위 | 대성산 | 강원도 철원군 갈말읍 정연리 삼합교
철원군(서면초교) | 우량 | 대성산 | 강원도 철원군 서면 자등로 634 서면초등학교
철원군(오덕초교) | 우량 | 대성산 | 강원도 철원군 동송읍 오덕로 159 오덕초등학교
철원군(장수대교) | 수위 | 대성산 | 강원도 철원군 김화읍 청양리 장수대교
철원군(청양리) | 우량 | 대성산 | 강원도 철원군 김화읍 청양리 1178-5 홍천국토관리사무소 철원 제설창고
철원군(한탄대교) | 수위 | 대성산 | 강원도 철원군 갈말읍 내대리 한탄대교
춘천시(소양2교) | 병설 | 대성산 | 강원도 춘천시 근화동 8-1 소양2교 하류 좌안
춘천시(지촌초교) | 우량 | 대성산 | 강원도 춘천시 사북면 지촌길 130 지촌초등학교
춘천시(춘천댐) | 수위 | 대성산 | 강원도 춘천시 신북읍 용산리 춘천댐
춘천시(춘천댐하류) | 수위 | 대성산 | 강원도 춘천시 서면 서상리 산 2-2 춘천댐 하류 우안
포천시(노곡초교) | 우량 | 대성산 | 경기도 포천시 이동면 성장로 869번길 4 포천노곡초등학교
포천시(신백의교) | 수위 | 대성산 | 경기도 포천시 창수면 고소성리 신백의교
포천시(영송리) | 우량 | 대성산 | 경기도 포천시 영중면 영송리 549-6
포천시(영평교) | 수위 | 대성산 | 경기도 포천시 영중면 영송리 영평교
포천시(용담교) | 병설 | 대성산 | 경기도 포천시 영북면 자일리 용담교(자일리 1024-70)
포천시(은현교) | 수위 | 대성산 | 경기도 포천시 영중면 거사리 은현교
포천시(화현초교) | 우량 | 대성산 | 경기도 포천시 화현면 화현리 847-1 화현초등학교
화천군(다목초교) | 우량 | 대성산 | 강원도 화천군 상서면 다파로 9-4 다목초등학교
화천군(상승초교) | 우량 | 대성산 | 강원도 화천군 상서면 평촌길 126-44 상승초등학교
화천군(화천군청) | 우량 | 대성산 | 강원도 화천군 화천읍 화천새싹길 45 화천군청
화천군(화천댐) | 병설 | 대성산 | 강원도 화천군 간동면 구만리 화천댐
가평군(청평교) | 수위 | 용문산 | 경기도 가평군 청평면 청평리 청평교
가평군(청평댐) | 수위 | 용문산 | 경기도 가평군 설악면 회곡리 산 108-2 청평댐
가평군(화악교) | 우량 | 용문산 | 경기도 가평군 북면 화악리 1343-10
화성시(수원대학교) | 우량 | 용문산 | 경기도 화성시 봉담읍 와우리 1-2 수원대학교(IT대학)
홍천군(모곡교) | 수위 | 용문산 | 강원도 홍천군 서면 모곡리 모곡교
여주시(강천보상) | 수위 | 예봉산 | 경기도 여주시 단현동 354-4
여주시(강천보하) | 수위 | 예봉산 | 경기도 여주시 강천면 이호리 523-2
광주시(섬뜰교) | 수위 | 예봉산 | 경기도 광주시 초월읍 도평리 섬뜰교
서울시(대치교) | 수위 | 예봉산 | 서울특별시 강남구 대치동 대치교
양평군(흑천교) | 수위 | 예봉산 | 경기도 양평군 개군면 공세리 흑천교
여주시(남한강교) | 수위 | 예봉산 | 경기도 여주시 강천면 적금리 남한강교
여주시(여주보상) | 수위 | 예봉산 | 경기도 여주시 대신면 천남리 680
여주시(양촌교) | 수위 | 예봉산 | 경기도 여주시 대신면 보통리 양촌교
여주시(율극교) | 수위 | 예봉산 | 경기도 여주시 능서면 백석리 율극교
여주시(주암리) | 우량 | 예봉산 | 경기도 여주시 북내면 주암길 14 (구)주암분교
여주시(여주보하) | 수위 | 예봉산 | 경기도 여주시 능서면 왕대리 1008천
여주시(흥천대교) | 수위 | 예봉산 | 경기도 여주시 흥천면 다대리 흥천대교
이천시(장호원교) | 수위 | 예봉산 | 경기도 이천시 장호원읍 장호원리 장호원교
여주시(이포보하) | 수위 | 예봉산 | 경기도 여주시 대신면 천서리 755
과천시(수자원공사) | 우량 | 삼성산 | 경기도 과천시 중앙동 63-1 한국수자원공사 앞
광명시(시흥대교) | 수위 | 삼성산 | 경기도 광명시 소화동 시흥대교
군포시(군포1동) | 우량 | 삼성산 | 경기도 군포시 군포로 531 군포1동 주민센터
남양주시(진접읍사무소) | 우량 | 삼성산 | 경기도 남양주시 진접읍 금강로 1509-26 진접읍사무소
부천시(부안초교) | 우량 | 삼성산 | 경기도 부천시 소사구 경인로 484번길 75 부안초등학교
서울시(구로구청) | 우량 | 삼성산 | 서울특별시 구로구 가마산로 245 구로구청
서울시(너부대교) | 수위 | 삼성산 | 서울특별시 구로구 천왕동 너부대교
서울시(동막골주차장) | 우량 | 삼성산 | 서울특별시 노원구 상계동 33 동막골 주차장
서울시(오금교) | 수위 | 삼성산 | 서울특별시 양천구 신정동 오금교
서울시(월계2교) | 병설 | 삼성산 | 서울특별시 노원구 월계동 월계2교
서울시(한강홍수통제소) | #N/A | 삼성산
성남시(구미초교) | 우량 | 삼성산 | 경기도 성남시 분당구 미금로 22번길 25 구미초등학교
성남시(대장동) | 우량 | 삼성산 | 경기도 성남시 분당구 대장동 310
성남시(한국학중앙연구원) | 우량 | 삼성산 | 경기도 성남시 분당구 하오개로 323 한국학중앙연구원
안산시(장상동) | 우량 | 삼성산 | 경기도 안산시 상록구 장상동 523 (동막골)
안산시(호동초교) | 우량 | 삼성산 | 경기도 안산시 상록구 성호로 70 안산호동초등학교
안성시(서운중교) | 우량 | 삼성산 | 경기도 안성시 서운면 바우덕이로 2 안성서운중학교
안성시(한평교) | 수위 | 삼성산 | 경기도 안성시 일죽면 고은리 한평교
안양시(충훈1교) | 병설 | 삼성산 | 경기도 얀양시 만안구 석수동 충훈1교
오산시(탑동대교) | 수위 | 삼성산 | 경기도 오산시 누읍동 탑동대교
용인시(신갈저수지) | 우량 | 삼성산 | 경기도 용인시 기흥구 농서로 46번길 36 신갈저수지 제방
용인시(운학초교) | 우량 | 삼성산 | 경기도 용인시 처인구 동부로 465번길 7 운학초등학교
의왕시(포일동) | 우량 | 삼성산 | 경기도 의왕시 포일동 603-16 (의왕축구장인근)
천안시(대홍초교) | 우량 | 삼성산 | 충청남도 천안시 서북구 성환읍 잠실길 4 대홍초등학교
평택시(진위면사무소) | 우량 | 삼성산 | 경기도 평택시 진위면 봉남길 61 진위면사무소
평택시(팽성대교) | 수위 | 삼성산 | 경기도 평택시 팽성읍 원정리 팽성대교
포천시(내촌면사무소) | 우량 | 삼성산 | 경기도 포천시 내촌면 내리 368-5 내촌면사무소
화성시(수직교) | 수위 | 삼성산 | 경기도 평택시 서탄면 내천리 수직교
화성시(양감면사무소) | 우량 | 삼성산 | 경기도 화성시 양감면 초록로 7 양감면사무소
화성시(화산교) | 수위 | 삼성산 | 경기도 화성시 송산동 화산교
원주시(옥산교) | 수위 | 태기산 | 강원도 원주시 호저면 주산리 옥산교
원주시(장현교) | 수위 | 태기산 | 강원도 원주시 호저면 무장리 장현교
원주시(지정대교) | 수위 | 태기산 | 강원도 원주시 지정면 안창리 지정대교
원주시(지정면사무소) | 우량 | 태기산 | 강원도 원주시 지정면 간현로 126 지정면사무소
이천시(동산교) | 수위 | 태기산 | 경기도 이천시 호법면 주박리 522 동산교 제방
평창군(가평초교) | 우량 | 태기산 | 강원도 평창군 대화면 가평로 400 가평초등학교
평창군(계촌리) | 우량 | 태기산 | 강원도 평창군 방림면 계촌리 249-1 (구)헴프전시체험실
평창군(도사리) | 우량 | 태기산 | 강원도 평창군 용평면 도사리 330-8
평창군(방림면사무소) | 우량 | 태기산 | 강원도 평창군 방림면 서동로 1337 방림면사무소
평창군(백옥포교) | 수위 | 태기산 | 강원도 평창군 용평면 백옥포리 백옥포교
평창군(사초교) | 수위 | 태기산 | 강원도 평창군 대화면 하안미리 사초교
평창군(상방림교) | 수위 | 태기산 | 강원도 평창군 방림면 방림리 상방림교
평창군(선애교) | 수위 | 태기산 | 강원도 평창군 대화면 상안미리 선애교
평창군(신리) | 우량 | 태기산 | 강원도 평창군 대화면 신리 597-8 송빈공원
평창군(유포리) | 우량 | 태기산 | 강원도 평창군 봉평면 유포리 598
평창군(유포리2) | 우량 | 태기산 | 강원도 평창군 봉평면 유포리 68-3 (구)등매비룡수련원(유포리65-6)
평창군(이목정교) | 수위 | 태기산 | 강원도 평창군 용평면 이목정리 이목정교
평창군(장평교) | 수위 | 태기산 | 강원도 평창군 용평면 장평리 장평교
평창군(평창교) | 수위 | 태기산 | 강원도 평창군 평창읍 상리 평창교
평창군(흥정리) | 우량 | 태기산 | 강원도 평창군 봉평면 흥정리계곡4길 61-4
홍천군(서석면사무소) | 우량 | 태기산 | 강원도 홍천군 서석면 풍암리 204-4 서석면사무소
홍천군(용선교) | 수위 | 태기산 | 강원도 홍천군 내촌면 답풍리 용선교
횡성군(안흥교) | 수위 | 태기산 | 강원도 횡성군 안흥면 안흥리 안흥교
횡성군(오산교) | 수위 | 태기산 | 강원도 횡성군 공근면 오산리 오산교
횡성군(우항리) | 우량 | 태기산 | 강원도 횡성군 우천면 우항리 658-3
횡성군(전천교) | 수위 | 태기산 | 강원도 횡성군 횡성읍 입석리 전천교
횡성군(청일면사무소) | 우량 | 태기산 | 강원도 횡성군 청일면 유동리 850-2 청일면사무소
횡성군(횡성교) | 수위 | 태기산 | 강원도 횡성군 횡성읍 읍하리 횡성교
횡성군(횡성군청) | 우량 | 태기산 | 강원도 횡성군 횡성읍 읍하리 58-13 횡성군청
동해시(북평교) | 수위 | 함백산 | 강원도 동해시 북평동 북평교
삼척시(오십천교) | 수위 | 함백산 | 강원도 삼척시 남양동 오십천교
정선군(나전교) | 수위 | 함백산 | 강원도 정선군 북평면 북평리 나전교
정선군(낙동교) | 수위 | 함백산 | 강원도 정선군 남면 낙동리 낙동교
정선군(송계교) | 수위 | 함백산 | 강원도 정선군 북평면 남평리 송계교
정선군(애산교) | 수위 | 함백산 | 강원도 정선군 정선읍 애산리 애산교
정선군(제1여량교) | 수위 | 함백산 | 강원도 정선군 여량면 여량리 제1여량교
가평군(중미산) | 우량 | 소백산 | 경기도 가평군 설악면 가일리 산 65-37 중미산고개
양구군(송청제2교) | 수위 | 소백산 | 강원도 양구군 양구읍 송청리 166-10번지
원주시(문막교) | 병설 | 소백산 | 강원도 원주시 문막읍 취병리 문막교
원주시(서곡초교) | 우량 | 소백산 | 강원도 원주시 판부면 용수골길 159 서곡초등학교
원주시(원주교) | 수위 | 소백산 | 강원도 원주시 봉산동 원주교
원주시(흥양초교) | 우량 | 소백산 | 강원도 원주시 소초면 하초구길 6 흥양초등학교
인제군(리빙스턴교) | 수위 | 소백산 | 강원도 인제군 인제읍 덕산리 리빙스턴교
인제군(신남중교) | 우량 | 소백산 | 강원도 인제군 남면 신남로 47-35 신남중학교
춘천시(강촌교) | 수위 | 소백산 | 강원도 춘천시 서면 당림리 강촌교
춘천시(천전리) | 병설 | 소백산 | 강원도 춘천시 신북읍 천전리 58-2
홍천군(굴운교) | 수위 | 소백산 | 강원도 홍천군 화촌면 송정리 굴운교
홍천군(남노일대교) | 수위 | 소백산 | 강원도 홍천군 남면 남노일리 남노일대교
홍천군(내촌면사무소) | 우량 | 소백산 | 강원도 홍천군 내촌면 도관리 440 내촌면사무소
홍천군(노천초교) | 우량 | 소백산 | 강원도 홍천군 영귀미면 노천리 1441 노천초등학교
홍천군(두촌중교) | 우량 | 소백산 | 강원도 홍천군 두촌면 자은리 568 두촌중학교
홍천군(매산초교) | 우량 | 소백산 | 강원도 홍천군 남면 유치리 1520 매산초등학교
홍천군(반곡교) | 병설 | 소백산 | 강원도 홍천군 서면 반곡리 반곡교 하류 좌안
홍천군(삼포초교) | 우량 | 소백산 | 강원도 홍천군 화촌면 내삼포리 59-2 삼포초등학교
홍천군(주음치교) | 수위 | 소백산 | 강원도 홍천군 화촌면 주음치리 주음치교
홍천군(홍천교) | 수위 | 소백산 | 강원도 홍천군 홍천읍 연봉리 홍천교
홍천군(홍천농고) | 우량 | 소백산 | 강원도 홍천군 홍천읍 결운리 311 홍천농업고등학교
단양군(덕천교) | 수위 | 가리산 | 충청북도 단양군 가곡면 덕천리 덕천교
안성시(건천리) | 수위 | 가리산 | 경기도 안성시 공도읍 건천리 2-5
안성시(삼암리) | 우량 | 가리산 | 경기도 안성시 양성면 삼암리 195-5
안성시(삼죽초교) | 우량 | 가리산 | 경기도 안성시 삼죽면 삼죽초교길 20 삼죽초등학교
안성시(옥산대교) | 수위 | 가리산 | 경기도 안성시 도기동 옥산대교
여주시(금당초교) | 우량 | 가리산 | 경기도 여주시 가남읍 가남로 649 금당초등학교
영월군(팔괴교) | 수위 | 가리산 | 강원도 영월군 영월읍 하송리 팔괴교
음성군(총천교) | 수위 | 가리산 | 충청북도 음성군 감곡면 원당리 총천교
이천시(장천초교) | 우량 | 가리산 | 경기도 이천시 설성면 설성로 165-25 장천초등학교
천안시(안성천교) | 수위 | 가리산 | 경기 평택시 유천동 (구)안성천교
평택시(군문교) | 병설 | 가리산 | 경기도 평택시 평택동 군문교
평택시(동연교) | 수위 | 가리산 | 경기도 평택시 고덕면 동청리 73-8 동연교 하류 좌안
평택시(진위1교) | 수위 | 가리산 | 경기도 평택시 진위면 하북리 진위1교
평택시(회화리) | 병설 | 가리산 | 경기도 평택시 서탄면 적봉리 383-33
파주시(교하교) | 수위 | 감악산 | 경기도 파주시 하지석동 교하교
강릉시(소금강분소) | 우량 | 위성 | 강원도 강릉시 연곡면 삼산리 159-2 소금강분소
강릉시(송림교) | 수위 | 위성 | 강원도 강릉시 연곡면 송림리 송림교
강릉시(회산교) | 수위 | 위성 | 강원도 강릉시 회산동 회산교
괴산군(송면중교) | 우량 | 위성 | 충청북도 괴산군 청천면 이평리 191 송면중학교
괴산군(청천면사무소) | 우량 | 위성 | 충청북도 괴산군 청천면 괴산로 1342-1 청천면사무소
동두천시(송천교) | 수위 | 위성 | 경기도 동두천시 송내동 송천교
보은군(법주사) | 우량 | 위성 | 충청북도 보은군 속리산면 사내리 225-3 법주사
보은군(탁주리) | 우량 | 위성 | 충청북도 보은군 산외면 탁주리 105-4 원평삼거리
삼척시(남양촌교) | 수위 | 위성 | 강원도 삼척시 원덕읍 기곡리 남양촌교
양구군(방산초교) | 우량 | 위성 | 강원도 양구군 방산면 평화로 5121-7 방산초등학교
양양군(갈천리) | 우량 | 위성 | 강원도 양양군 서면 갈천리 126
양양군(양양대교) | 수위 | 위성 | 강원도 양양군 양양읍 연창리 양양대교
양양군(용천2교) | 수위 | 위성 | 강원도 양양군 서면 용천리 용천2교
연천군(상리초교) | 우량 | 위성 | 경기도 연천군 연천읍 상리로 70 상리초등학교
연천군(필승교) | 수위 | 위성 | 경기도 연천군 군남면 필승교
인제군(반월촌교) | 수위 | 위성 | 강원도 인제군 서화면 서화리 반월촌교
인제군(양지교) | 수위 | 위성 | 강원도 인제군 상남면 미산리 양지교
인제군(왕성동교) | 수위 | 위성 | 강원도 인제군 상남면 미산리 왕성동교
인제군(진동리) | 우량 | 위성 | 강원도 인제군 기린면 조침령로 1156
인제군(하죽천교) | 수위 | 위성 | 강원도 인제군 기린면 서리 하죽천교
인제군(현리교) | 수위 | 위성 | 강원도 인제군 기린면 현리 현리교
제천시(덕주휴게소) | 우량 | 위성 | 충청북도 제천시 한수면 미륵송계로 1360 덕주휴게소
청주시(옥화1교) | 수위 | 위성 | 충청북도 청주시 상당구 미원면 옥화리 옥화1교
충주시(수안보면사무소) | 우량 | 위성 | 충청북도 충주시 수안보면 관동길 9-9 수안보면사무소
평창군(월정분교) | 우량 | 위성 | 강원도 평창군 진부면 간평리 103-2 진부초등학교 월정분교(폐교)
평창군(이승복기념관) | 우량 | 위성 | 강원도 평창군 용평면 노동리 327-10 이승복기념관
포천시(송우초교) | 우량 | 위성 | 경기도 포천시 소홀읍 송우로 42 송우초등학교
홍천군(명개리) | 우량 | 위성 | 강원도 홍천군 내면 명개리 163-3

## Sheet2 (hidden)
관측소 | 주소 | 종별
가평군(가평교) | 경기도 가평군 가평읍 읍내리 가평교 | 병설
가평군(대보교) |  | 수위
가평군(신청평대교) | 경기도 가평군 청평면 삼회리 산 5-1 신청평대교인근 | 병설
가평군(중미산) | 경기도 가평군 설악면 가일리 산 65-37 중미산고개 | 우량
가평군(청평교) | 경기도 가평군 청평면 청평리 청평교 | 수위
가평군(청평댐) | 경기도 가평군 설악면 회곡리 산 108-2 청평댐 | 수위
가평군(하면사무소) | 경기도 가평군 조종면 조종내길 71 (조종면사무소로 명칭 변경) | 우량
가평군(화악교) | 경기도 가평군 북면 화악리 1343-10 | 우량
강릉시(대기리) | 강원도 강릉시 왕산면 대기리 922-1 | 우량
강릉시(소금강분소) | 강원도 강릉시 연곡면 삼산리 159-2 소금강분소 | 우량
강릉시(송림교) | 강원도 강릉시 연곡면 송림리 송림교 | 수위
강릉시(회산교) | 강원도 강릉시 회산동 회산교 | 수위
강화군(강화대교) | 인천광역시 강화군 강화읍 포내리 강화대교 | 수위
강화군(임진강레이더) |  | 우량
고양시(원당교) | 경기도 고양시 덕양구 원당동 1046-1번지 | 수위
과천시(수자원공사) | 경기도 과천시 중앙동 63-1 한국수자원공사 앞 | 우량
광명시(시흥대교) | 경기도 광명시 소화동 시흥대교 | 수위
광주시(검천리) | 경기도 광주시 남종면 검천리 459 | 우량
광주시(경안교) | 경기도 광주시 쌍령동 경안교 | 병설
광주시(광동교) | 경기도 광주시 퇴촌면 광동리 광동교 | 수위
광주시(광주시청) | 경기도 광주시 행정타운로 50 광주시청 | 우량
광주시(남한산초교) | 경기도 광주시 중부면 남한산성로 770 남한산초등학교 | 우량
광주시(서하교) | 경기도 광주시 초월읍 서하리 서하교 | 수위
광주시(섬뜰교) | 경기도 광주시 초월읍 도평리 섬뜰교 | 수위
괴산군(목도교) | 충청북도 괴산군 불정면 목도리 목도교 | 수위
괴산군(문당리) | 충청북도 괴산군 청안면 문당리 932-2 | 우량
괴산군(비도교) | 충청북도 괴산군 칠성면 비도리 비도교 | 수위
괴산군(송면중교) | 충청북도 괴산군 청천면 이평리 191 송면중학교 | 우량
괴산군(수전교) | 충청북도 괴산군 칠성면 외사리 수전교 | 수위
괴산군(연풍초교) | 충청북도 괴산군 연풍면 중앙로 53 연풍초등학교 | 우량
괴산군(제2괴산교) | 충청북도 괴산군 괴산읍 동부리 751-1번지 | 수위
괴산군(청천면사무소) | 충청북도 괴산군 청천면 괴산로 1342-1 청천면사무소 | 우량
괴산군(추산교) | 충청북도 괴산군 불정면 추산리 추산교 | 수위
군포시(군포1동) | 경기도 군포시 군포로 531 군포1동 주민센터 | 우량
김포시(김포시청) | 경기도 김포시 사우동 263-1 김포시청 | 우량
김포시(전류리) | 경기도 김포시 하성면 전류리 478 해병부대 | 수위
남양주시(금곡초교) | 경기도 남양주시 금곡로 65-6 금곡초등학교 | 우량
남양주시(내곡교) | 경기도 남양주시 진접읍 내각리 내곡교 하류 좌안 | 수위
남양주시(부평교) | 경기도 남양주시 진접읍 부평리 부평교 하류 좌안 | 수위
남양주시(삼봉리) | 경기도 남양주시 조안면 삼봉리 219 | 수위
남양주시(연평대교) | 경기도 남양주시 진접읍 연평리 연평대교 | 수위
남양주시(연평대교) | 경기도 남양주시 진접읍 연평리 연평대교 | 수위
남양주시(왕숙교) | 경기도 남양주시 도산동 왕숙교 | 수위
남양주시(진관교) | 경기도 남양주시 퇴계원면 퇴계원리 진관교 | 병설
남양주시(진접읍사무소) | 경기도 남양주시 진접읍 금강로 1509-26 진접읍사무소 | 우량
남양주시(퇴계원리) | 경기도 남양주시 퇴계원면 퇴계원리 339-6 | 수위
남양주시(팔당대교) | 경기도 남양주시 와부읍 팔당리 팔당대교 | 수위
남양주시(팔당댐) | 경기도 남양주시 조안면 능내리 820-2 팔당댐 | 병설
단양군(가대교) | 충청북도 단양군 가곡면 가대리 가대교 | 수위
단양군(단양1교) | 충청북도 단양군 단성면 북하리 단양1교 | 수위
단양군(덕천교) | 충청북도 단양군 가곡면 덕천리 덕천교 | 수위
단양군(영춘중교) | 충청북도 단양군 영춘면 온달평강로 105 영춘중학교 | 우량
단양군(올산리) | 충청북도 단양군 대강면 올산리 159-2, 529(927호선(도효자로)도로변) | 우량
동두천시(송천교) | 경기도 동두천시 송내동 송천교 | 수위
동해시(북평교) | 강원도 동해시 북평동 북평교 | 수위
보은군(법주분교) | 충청북도 보은군 속리산면 상판리 210-2 수정초등학교 법주분교(폐교) | 우량
보은군(법주사) | 충청북도 보은군 속리산면 사내리 225-3 법주사 | 우량
보은군(탁주리) | 충청북도 보은군 산외면 탁주리 105-4 원평삼거리 | 우량
부천시(도두리2교) | 경기도 부천시 삼정동 도두리2교 | 수위
부천시(부안초교) | 경기도 부천시 소사구 경인로 484번길 75 부안초등학교 | 우량
삼척시(남양촌교) | 강원도 삼척시 원덕읍 기곡리 남양촌교 | 수위
삼척시(번천리) | 강원도 삼척시 하장면 번천리 125-1 | 우량
삼척시(상정교) | 강원도 삼척시 미로면 상정리 상정교 | 수위
삼척시(심포리) | 강원도 삼척시 도계읍 심포리 267-5 | 우량
삼척시(오십천교) | 강원도 삼척시 남양동 오십천교 | 수위
상주시(입석분교) | 경상북도 상주시 화북면 문장로 2645 화북초등학교 입석분교 | 우량
서울시(광진교) | 서울특별시 광진구 광장동 광진교 | 수위
서울시(구로구청) | 서울특별시 구로구 가마산로 245 구로구청 | 우량
서울시(너부대교) | 서울특별시 구로구 천왕동 너부대교 | 수위
서울시(대곡교) | 서울특별시 강남구 세곡동 대곡교 | 병설
서울시(대치교) | 서울특별시 강남구 대치동 대치교 | 수위
서울시(동막골주차장) | 서울특별시 노원구 상계동 33 동막골 주차장 | 우량
서울시(송정동) | 서울특별시 성동구 송정동 75-30 | 우량
서울시(오금교) | 서울특별시 양천구 신정동 오금교 | 수위
서울시(월계2교) | 서울특별시 노원구 월계동 월계2교 | 병설
서울시(잠수교) | 서울특별시 용산구 서빙고동 잠수교 | 수위
서울시(중랑교) | 서울특별시 중랑구 중화동 중랑교 | 수위
서울시(창동교) | 서울특별시 도봉구 창동 창동교 | 수위
서울시(청담대교) | 서울특별시 강남구 청담동 청담대교 | 수위
서울시(한강대교) | 서울특별시 동작구 노량진동 한강대교 | 수위
서울시(한강홍수통제소 옥상) |  | 우량
서울시(행주대교) | 경기도 고양시 덕양구 행주외동 행주대교 | 수위
성남시(구미초교) | 경기도 성남시 분당구 미금로 22번길 25 구미초등학교 | 우량
성남시(궁내교) | 경기도 성남시 분당구 정자동 궁내교 상류 좌안 | 수위
성남시(대장동) | 경기도 성남시 분당구 대장동 310 | 우량
성남시(성남북초교) | 경기도 성남시 수정구 희망로 534번길 3 성남북초등학교 | 우량
성남시(한국학중앙연구원) | 경기도 성남시 분당구 하오개로 323 한국학중앙연구원 | 우량
안산시(장상동) | 경기도 안산시 상록구 장상동 523 (동막골) | 우량
안산시(호동초교) | 경기도 안산시 상록구 성호로 70 안산호동초등학교 | 우량
안성시(건천리) | 경기도 안성시 공도읍 건천리 2-5 | 수위
안성시(삼암리) | 경기도 안성시 양성면 삼암리 195-5 | 우량
안성시(삼죽초교) | 경기도 안성시 삼죽면 삼죽초교길 20 삼죽초등학교 | 우량
안성시(서운중교) | 경기도 안성시 서운면 바우덕이로 2 안성서운중학교 | 우량
안성시(안성시청) | 경기도 안성시 시청길 25 안성시청 | 우량
안성시(옥산대교) | 경기도 안성시 도기동 옥산대교 | 수위
안성시(한평교) | 경기도 안성시 일죽면 고은리 한평교 | 수위
안양시(충훈1교) | 경기도 얀양시 만안구 석수동 충훈1교 | 병설
양구군(금악리) | 강원도 양구군 방산면 금악리 484-4 | 우량
양구군(방산초교) | 강원도 양구군 방산면 평화로 5121-7 방산초등학교 | 우량
양구군(송청제2교) | 강원도 양구군 양구읍 송청리 166-10번지 | 수위
양양군(갈천리) | 강원도 양양군 서면 갈천리 126 | 우량
양양군(북평교) |  | 수위
양양군(양양대교) | 강원도 양양군 양양읍 연창리 양양대교 | 수위
양양군(용천2교) | 강원도 양양군 서면 용천리 용천2교 | 수위
양주시(봉암초교) | 경기도 양주시 은현면 삼육사로 473 봉암초등학교 | 우량
양평군(봉상교) | 경기도 양평군 단월면 봉상리 봉상교 | 수위
양평군(신원리) | 경기도 양평군 양서면 신원리 462-2 신원리제방 | 수위
양평군(양동주민자치센터) | 경기도 양평군 양동면 학둔지아래길 24 양동주민자치센터 | 우량
양평군(양평교) | 경기도 양평군 양평읍 양근리 양평교 | 병설
양평군(청운면사무소) | 경기도 양평군 청운면 용두로 170 청운면사무소 | 우량
양평군(흑천교) | 경기도 양평군 개군면 공세리 흑천교 | 수위
여주시(강천리) | 경기도 여주시 강천면 강천리 546-1 | 수위
여주시(강천보상) | 경기도 여주시 단현동 354-4 | 수위
여주시(강천보하) | 경기도 여주시 강천면 이호리 523-2 | 수위
여주시(금당초교) | 경기도 여주시 가남읍 가남로 649 금당초등학교 | 우량
여주시(남한강교) | 경기도 여주시 강천면 적금리 남한강교 | 수위
여주시(삼합교) | 경기도 여주시 점동면 삼합리 삼합교 | 수위
여주시(상품중교) | 경기도 여주시 산북면 상품1길 28 상품중학교 | 우량
여주시(양촌교) | 경기도 여주시 대신면 보통리 양촌교 | 수위
여주시(여주대교) | 경기도 여주시 상동 여주대교 | 병설
여주시(여주보상) | 경기도 여주시 대신면 천남리 680 | 수위
여주시(여주보하) | 경기도 여주시 능서면 왕대리 1008천 | 수위
여주시(원부교) | 경기도 여주시 점동면 원부리 원부교 | 수위
여주시(율극교) | 경기도 여주시 능서면 백석리 율극교 | 수위
여주시(이포보상) | 경기도 여주시 금사면 이포리 6-5 이포대교 | 수위
여주시(이포보하) | 경기도 여주시 대신면 천서리 755 | 수위
여주시(주암리) | 경기도 여주시 북내면 주암길 14 (구)주암분교 | 우량
여주시(흥천대교) | 경기도 여주시 흥천면 다대리 흥천대교 | 수위
연천군(고문분교) | 경기도 연천군 연천읍 현문로 459 고문분교 | 우량
연천군(사랑교) | 경기도 연천군 전곡읍 고능리 사랑교 | 수위
연천군(사미천교) | 경기도 연천군 백학면 전동리 사미천교 | 수위
연천군(삼화교) | 경기도 연천군 미산면 마전리 삼화교 | 수위
연천군(상리초교) | 경기도 연천군 연천읍 상리로 70 상리초등학교 | 우량
연천군(신천교) | 경기도 연천군 청산면 대전리 신천교 | 수위
연천군(임진교) | 경기도 연천군 군남면 진상리 임진교 | 병설
연천군(차탄교) | 경기도 연천군 연천읍 차탄리 135-2 차탄교 | 수위
연천군(필승교) | 경기도 연천군 군남면 필승교 | 수위
연천군(필승교) | 경기도 연천군 군남면 필승교 | 수위
영월군(거운교) | 강원도 영월군 영월읍 삼옥리 거운교 | 수위
영월군(농공단지) |  | 수위
영월군(두학교) | 강원도 영월군 수주면 두산리 두학교 | 수위
영월군(신천교) | 강원도 영월군 한반도면 신천리 신천교 | 수위
영월군(영월대교) | 강원도 영월군 영월읍 덕포리 영월대교 | 수위
영월군(옥동교) | 강원도 영월군 김삿갓면 옥동리 옥동교 | 수위
영월군(주천교) | 강원도 영월군 주천면 신일리 주천교 좌안 하류제방 | 수위
영월군(충혼교) | 강원도 영월군 중동면 녹전리 충혼교 | 수위
영월군(팔괴교) | 강원도 영월군 영월읍 하송리 팔괴교 | 수위
오산시(탑동대교) | 경기도 오산시 누읍동 탑동대교 | 수위
용인시(모현면사무소) | 경기도 용인시 처인구 모현면 독점로 31-6 모현면사무소 | 우량
용인시(신갈저수지) | 경기도 용인시 기흥구 농서로 46번길 36 신갈저수지 제방 | 우량
용인시(역삼동주민센터) | 경기도 용인시 처인구 명지로 16 역삼동주민센터 | 우량
용인시(용동중교) | 경기도 용인시 처인구 양지면 남곡로 26 용동중학교 | 우량
용인시(운학초교) | 경기도 용인시 처인구 동부로 465번길 7 운학초등학교 | 우량
용인시(원삼면사무소) | 경기도 용인시 처인구 원삼면 원양로 64 원삼면사무소 | 우량
용인시(월촌교) | 경기도 용인시 처인구 모현면 일산리 월촌교 | 수위
용인시(이동면사무소) | 경기도 용인시 처인구 이동면 경기동로 673 이동면사무소 | 우량
용인시(포곡초교) | 경기도 용인시 처인구 포곡읍 부곡로 24 포곡초등학교 | 우량
원주시(남한강대교) | 강원도 원주시 부론면 법천리 남한강대교 | 수위
원주시(문막교) | 강원도 원주시 문막읍 취병리 문막교 | 병설
원주시(법천교) | 강원도 원주시 부론면 법천리 1607-22 법천교 | 병설
원주시(봉미교) |  | 수위
원주시(서곡초교) | 강원도 원주시 판부면 용수골길 159 서곡초등학교 | 우량
원주시(옥산교) | 강원도 원주시 호저면 주산리 옥산교 | 수위
원주시(원주교) | 강원도 원주시 봉산동 원주교 | 수위
원주시(장현교) | 강원도 원주시 호저면 무장리 장현교 | 수위
원주시(지정대교) | 강원도 원주시 지정면 안창리 지정대교 | 수위
원주시(지정면사무소) | 강원도 원주시 지정면 간현로 126 지정면사무소 | 우량
원주시(흥양초교) | 강원도 원주시 소초면 하초구길 6 흥양초등학교 | 우량
음성군(생극면사무소) | 충청북도 음성군 생극면 음성로 1646 생극면사무소 | 우량
음성군(음성고교) | 충청북도 음성군 음성읍 중앙로 109-16 음성고등학교 | 우량
음성군(총천교) | 충청북도 음성군 감곡면 원당리 총천교 | 수위
의왕시(포일동) | 경기도 의왕시 포일동 603-16 (의왕축구장인근) | 우량
의정부시(도봉차량기지) | 경기도 의정부시 서계로 42 도봉차량기지 | 우량
의정부시(신곡교) | 경기도 의정부시 의정부동 38-61 신곡교 하류 우안 | 수위
의정부시(중앙초교) | 경기도 의정부시 호국로 1291번길 17 중앙초등학교 | 우량
이천시(동산교) | 경기도 이천시 호법면 주박리 522 동산교 제방 | 수위
이천시(복하교) | 경기도 이천시 진리동 복하교 | 수위
이천시(이천남초교) | 경기도 이천시 경충대로 2614번길 32 이천남초등학교 | 우량
이천시(장천초교) | 경기도 이천시 설성면 설성로 165-25 장천초등학교 | 우량
이천시(장호원교) | 경기도 이천시 장호원읍 장호원리 장호원교 | 수위
인제군(리빙스턴교) | 강원도 인제군 인제읍 덕산리 리빙스턴교 | 수위
인제군(반월촌교) | 강원도 인제군 서화면 서화리 반월촌교 | 수위
인제군(백담산장) | 강원도 인제군 북면 용대리 695 백담산장 | 우량
인제군(신남중교) | 강원도 인제군 남면 신남로 47-35 신남중학교 | 우량
인제군(양지교) | 강원도 인제군 상남면 미산리 양지교 | 수위
인제군(어두원교) |  | 수위
인제군(왕성동교) | 강원도 인제군 상남면 미산리 왕성동교 | 수위
인제군(진동리) | 강원도 인제군 기린면 조침령로 1156 | 우량
인제군(하죽천교) | 강원도 인제군 기린면 서리 하죽천교 | 수위
인제군(한계령) | 강원도 인제군 한계리 산 1-2 한계령 (국도44호선 도로변) | 우량
인제군(현리교) | 강원도 인제군 기린면 현리 현리교 | 수위
정선군(고한읍사무소) | 강원도 정선군 고한읍 고한2길 1 고한읍사무소 | 우량
정선군(광하교) | 강원도 정선군 정선읍 용탄리 광하교 | 수위
정선군(나전교) | 강원도 정선군 북평면 북평리 나전교 | 수위
정선군(낙동교) | 강원도 정선군 남면 낙동리 낙동교 | 수위
정선군(남평대교) | 강원도 정선군 북평면 남평리 남평대교 | 수위
정선군(송계교) | 강원도 정선군 북평면 남평리 송계교 | 수위
정선군(송천교) | 강원도 정선군 여량면 유천리 송천교 | 수위
정선군(애산교) | 강원도 정선군 정선읍 애산리 애산교 | 수위
정선군(와평교) | 강원도 정선군 정선읍 신월리 와평교 | 수위
정선군(정선군2청사) | 강원도 정선군 정선읍 녹송4길 71 정선군행정지원센터 | 우량
정선군(정선제1교) | 강원도 정선군 정선읍 북실리 정선제1교 | 수위
정선군(제1여량교) | 강원도 정선군 여량면 여량리 제1여량교 | 수위
정선군(혈천교) | 강원도 정선군 임계면 낙천리 혈천교 | 수위
제천시(강저3교) | 충청북도 제천시 강제동 721번지 | 수위
제천시(구곡교) | 충청북도 제천시 봉양읍 구곡리 구곡교 | 수위
제천시(덕주휴게소) | 충청북도 제천시 한수면 미륵송계로 1360 덕주휴게소 | 우량
제천시(부수동교) | 충청북도 제천시 백운면 방학리 부수동교 | 수위
제천시(팔송교) | 충청북도 제천시 봉양읍 팔송리 팔송교 | 수위
천안시(대홍초교) | 충청남도 천안시 서북구 성환읍 잠실길 4 대홍초등학교 | 우량
천안시(성거읍사무소) | 충청남도 천안시 서북구 성거읍 봉주로 469 성거읍사무소 | 우량
천안시(안성천교) | 경기 평택시 유천동 (구)안성천교 | 수위
철원군(백마교) | 강원도 철원군 철원읍 산명리 1475-1 양수장 내(1300) | 수위
철원군(삼합교) | 강원도 철원군 갈말읍 정연리 삼합교 | 수위
철원군(서면초교) | 강원도 철원군 서면 자등로 634 서면초등학교 | 우량
철원군(오덕초교) | 강원도 철원군 동송읍 오덕로 159 오덕초등학교 | 우량
철원군(장수대교) | 강원도 철원군 김화읍 청양리 장수대교 | 수위
철원군(청양리) | 강원도 철원군 김화읍 청양리 1178-5 홍천국토관리사무소 철원 제설창고 | 우량
철원군(한탄대교) | 강원도 철원군 갈말읍 내대리 한탄대교 | 수위
청주시(성대리) | 충청북도 청주시 상당구 미원면 성대리 596-29 | 우량
청주시(옥화1교) | 충청북도 청주시 상당구 미원면 옥화리 옥화1교 | 수위
춘천시(강촌교) | 강원도 춘천시 서면 당림리 강촌교 | 수위
춘천시(소양2교) | 강원도 춘천시 근화동 8-1 소양2교 하류 좌안 | 병설
춘천시(지촌초교) | 강원도 춘천시 사북면 지촌길 130 지촌초등학교 | 우량
춘천시(천전리) | 강원도 춘천시 신북읍 천전리 58-2 | 병설
춘천시(춘천댐) | 강원도 춘천시 신북읍 용산리 춘천댐 | 수위
춘천시(춘천댐하류) | 강원도 춘천시 서면 서상리 산 2-2 춘천댐 하류 우안 | 수위
춘천시(효자교) |  | 수위
충주시(국원대교) | 충청북도 충주시 대소원면 검단리 국원대교 | 수위
충주시(목계교) | 충청북도 충주시 중앙탑면 장천리 목계교 | 수위
충주시(문강교) | 충청북도 괴산군 장연면 광진리 문강교 | 수위
충주시(수안보면사무소) | 충청북도 충주시 수안보면 관동길 9-9 수안보면사무소 | 우량
충주시(엄정면사무소) | 충청북도 충주시 엄정면 내창로 185 엄정면사무소 | 우량
충주시(용대리) | 충청북도 충주시 앙성면 용대리 485-1 | 우량
충주시(탄금교) | 충청북도 충주시 중앙탑면 창동리 탄금교 | 수위
파주시(교하교) | 경기도 파주시 하지석동 교하교 | 수위
파주시(만장교) |  | 수위
파주시(법원리) | 경기도 파주시 법원읍 술이홀로 970-9 법원읍행정복지센터 | 우량
파주시(비룡대교) | 경기도 연천군 백학면 노곡리 비룡대교 상류 좌안 | 수위
파주시(신산초교) | 경기도 파주시 광탄면 심궁로 13 신산초등학교 | 우량
파주시(아가메교) | 경기도 파주시 파주읍 봉암리 아가메교 | 수위
파주시(용연초교) | 경기도 파주시 파평면 청송로 402번길 31 용연초등학교 | 우량
파주시(적암초교) | 경기도 파주시 적성면 율곡로 3042 적암초등학교 | 우량
파주시(통일대교) | 경기도 파주시 문산읍 마정리 통일대교 | 병설
평창군(가평초교) | 강원도 평창군 대화면 가평로 400 가평초등학교 | 우량
평창군(계촌리) | 강원도 평창군 방림면 계촌리 249-1 (구)헴프전시체험실 | 우량
평창군(고길리) | 강원도 평창군 평창읍 고길리 산 1-2 | 우량
평창군(도사리) | 강원도 평창군 용평면 도사리 330-8 | 우량
평창군(방림면사무소) | 강원도 평창군 방림면 서동로 1337 방림면사무소 | 우량
평창군(백옥포교) | 강원도 평창군 용평면 백옥포리 백옥포교 | 수위
평창군(사초교) | 강원도 평창군 대화면 하안미리 사초교 | 수위
평창군(상방림교) | 강원도 평창군 방림면 방림리 상방림교 | 수위
평창군(선애교) | 강원도 평창군 대화면 상안미리 선애교 | 수위
평창군(송정교) | 강원도 평창군 진부면 하진부리 송정교 | 수위
평창군(신리) | 강원도 평창군 대화면 신리 597-8 송빈공원 | 우량
평창군(월정분교) | 강원도 평창군 진부면 간평리 103-2 진부초등학교 월정분교(폐교) | 우량
평창군(유포리) | 강원도 평창군 봉평면 유포리 598 | 우량
평창군(유포리2) | 강원도 평창군 봉평면 유포리 68-3 (구)등매비룡수련원(유포리65-6) | 우량
평창군(이목정교) | 강원도 평창군 용평면 이목정리 이목정교 | 수위
평창군(이승복기념관) | 강원도 평창군 용평면 노동리 327-10 이승복기념관 | 우량
평창군(장평교) | 강원도 평창군 용평면 장평리 장평교 | 수위
평창군(평창교) | 강원도 평창군 평창읍 상리 평창교 | 수위
평창군(흥정리) | 강원도 평창군 봉평면 흥정리계곡4길 61-4 | 우량
평택시(군문교) | 경기도 평택시 평택동 군문교 | 병설
평택시(동연교) | 경기도 평택시 고덕면 동청리 73-8 동연교 하류 좌안 | 수위
평택시(아산만) |  | 수위
평택시(진위1교) | 경기도 평택시 진위면 하북리 진위1교 | 수위
평택시(진위면사무소) | 경기도 평택시 진위면 봉남길 61 진위면사무소 | 우량
평택시(팽성대교) | 경기도 평택시 팽성읍 원정리 팽성대교 | 수위
평택시(회화리) | 경기도 평택시 서탄면 적봉리 383-33 | 병설
포천시(내촌면사무소) | 경기도 포천시 내촌면 내리 368-5 내촌면사무소 | 우량
포천시(노곡초교) | 경기도 포천시 이동면 성장로 869번길 4 포천노곡초등학교 | 우량
포천시(삼정초교) | 경기도 포천시 신북면 삼정리 405-1 삼정초등학교 | 우량
포천시(송우초교) | 경기도 포천시 소홀읍 송우로 42 송우초등학교 | 우량
포천시(신백의교) | 경기도 포천시 창수면 고소성리 신백의교 | 수위
포천시(영송리) | 경기도 포천시 영중면 영송리 549-6 | 우량
포천시(영평교) | 경기도 포천시 영중면 영송리 영평교 | 수위
포천시(영평천) |  | 수위
포천시(용담교) | 경기도 포천시 영북면 자일리 용담교(자일리 1024-70) | 병설
포천시(은현교) | 경기도 포천시 영중면 거사리 은현교 | 수위
포천시(진목리) | 경기도 포천시 내촌면 진목리 638-3 | 우량
포천시(포천대교) |  | 수위
포천시(화현초교) | 경기도 포천시 화현면 화현리 847-1 화현초등학교 | 우량
홍천군(굴운교) | 강원도 홍천군 화촌면 송정리 굴운교 | 수위
홍천군(남노일대교) | 강원도 홍천군 남면 남노일리 남노일대교 | 수위
홍천군(내촌면사무소) | 강원도 홍천군 내촌면 도관리 440 내촌면사무소 | 우량
홍천군(노천초교) | 강원도 홍천군 영귀미면 노천리 1441 노천초등학교 | 우량
홍천군(두촌중교) | 강원도 홍천군 두촌면 자은리 568 두촌중학교 | 우량
홍천군(매산초교) | 강원도 홍천군 남면 유치리 1520 매산초등학교 | 우량
홍천군(명개리) | 강원도 홍천군 내면 명개리 163-3 | 우량
홍천군(모곡교) | 강원도 홍천군 서면 모곡리 모곡교 | 수위
홍천군(반곡교) | 강원도 홍천군 서면 반곡리 반곡교 하류 좌안 | 병설
홍천군(북방리) | 강원도 홍천군 북방면 북방리 826 | 우량
홍천군(삼포초교) | 강원도 홍천군 화촌면 내삼포리 59-2 삼포초등학교 | 우량
홍천군(서석면사무소) | 강원도 홍천군 서석면 풍암리 204-4 서석면사무소 | 우량
홍천군(용선교) | 강원도 홍천군 내촌면 답풍리 용선교 | 수위
홍천군(주음치교) | 강원도 홍천군 화촌면 주음치리 주음치교 | 수위
홍천군(홍천교) | 강원도 홍천군 홍천읍 연봉리 홍천교 | 수위
홍천군(홍천농고) | 강원도 홍천군 홍천읍 결운리 311 홍천농업고등학교 | 우량
화성시(수원대학교) | 경기도 화성시 봉담읍 와우리 1-2 수원대학교(IT대학) | 우량
화성시(수직교) | 경기도 평택시 서탄면 내천리 수직교 | 수위
화성시(양감면사무소) | 경기도 화성시 양감면 초록로 7 양감면사무소 | 우량
화성시(화산교) | 경기도 화성시 송산동 화산교 | 수위
화천군(다목초교) | 강원도 화천군 상서면 다파로 9-4 다목초등학교 | 우량
화천군(명월리) | 강원도 화천군 사내면 명월리 221-2 | 우량
화천군(상승초교) | 강원도 화천군 상서면 평촌길 126-44 상승초등학교 | 우량
화천군(신대교) |  | 수위
화천군(화천군청) | 강원도 화천군 화천읍 화천새싹길 45 화천군청 | 우량
화천군(화천댐) | 강원도 화천군 간동면 구만리 화천댐 | 병설
횡성군(안흥교) | 강원도 횡성군 안흥면 안흥리 안흥교 | 수위
횡성군(오산교) | 강원도 횡성군 공근면 오산리 오산교 | 수위
횡성군(우항리) | 강원도 횡성군 우천면 우항리 658-3 | 우량
횡성군(전천교) | 강원도 횡성군 횡성읍 입석리 전천교 | 수위
횡성군(청일면사무소) | 강원도 횡성군 청일면 유동리 850-2 청일면사무소 | 우량
횡성군(횡성교) | 강원도 횡성군 횡성읍 읍하리 횡성교 | 수위
횡성군(횡성군청) | 강원도 횡성군 횡성읍 읍하리 58-13 횡성군청 | 우량

## 가. 수량산출서
가. 수량산출서
공사명 : '24년 AI홍수예보를 위한 수문관측설비 구매·설치 사업
호표 | 공 종 | 규 격 | 단위 | 수량 | 한강홍수통제소 | 건설기술연구원 | 소백산 중계소 | 예봉산 중계소 | 태기산 중계소 | 함백산 중계소 | 가평군 (선촌2교) | 가평군 (신상교) | 가평군 (화악교) | 광주시 (동림3교) | 광주시 (오포대교) | 광주시 (파발교) | 괴산군 (월문교) | 괴산군 (적석교) | 단양군 (들골교) | 서울시 (지축교) | 서울시 (흥남교) | 성남시 (둔전교) | 속초시 (도문교) | 수원시 (매세교) | 수원시 (백년교) | 아산시 (운교교) | 안산시 (안산10교) | 안성시 (고지교) | 안성시 (두현교) | 안성시 (평촌교) | 양주시 (마전3교) | 양주시 (발운2교) | 양주시 (제궁교) | 연천군 (보막교) | 용인시 (덕성1교) | 용인시 (마천교) | 용인시 (전궁교) | 의정부시 (금신교) | 이천시 (고당교) | 인제군 (십이선녀교) | 인천시 (연수교) | 제천시 (덕동교) | 제천시 (송계교) | 제천시 (용암교) | 천안시 (장천교) | 철원군 (암정교) | 충주시 (능암교) | 충주시 (봉계교) | 충주시 (세포교) | 충주시 (주덕교) | 파주시 (유일교) | 평창군 (하방림교) | 포천시 (마명1교) | 포천시 (제1도평교) | 화성시 (발안천2교) | 화천군 (일광교) | 강릉시 (우정교) | 강릉시 (오봉교) | 삼척시 (전두3교) | 영월군 (신촌교) | 영월군 (화병교) | 영월군 (각동교) | 정선군 (오장2교) | 정선군 (삼거리교) | 정선군 (각희교) | 평창군 (바이오교) | 평창군 (마하교) | 홍천군 (가덕교) | 횡성군 (청곡교) | 인천시 (상야교) | 인천시 (굴포1교) | 강릉시 (난곡교) | 고성군 (간촌교) | 속초시 (응골교) | 양평군 (여물교) | 여주시 (당우교) | 여주시 (용은교) | 영월군 (내리2교) | 영월군 (주채교) | 원주시 (판대2교) | 인제군 (서호교) | 인제군 (삼거리교) | 춘천시 (충의대교) | 춘천시 (팔미3교) | 파주시 (전진교) | 홍천군 (군업1교) | 홍천군 (용수교) | 홍천군 (용호대교) | 홍천군 (지다치교) | 홍천군 (화계교) | 횡성군 (둔내육교) | 화천군 (신대교) | 화천군 (신읍교) | 가평군 (가평교) | 가평군 (신청평대교) | 가평군 (청평댐) | 강릉시 (회산교) | 강화군 (강화대교) | 광명시 (시흥대교) | 광주시 (경안교) | 광주시 (광동교) | 광주시 (서하교) | 괴산군 (목도교) | 괴산군 (비도교) | 괴산군 (추산교) | 김포시 (김포시청) | 김포시 (전류리) | 남양주시 (금곡초교) | 남양주시(내곡교) | 남양주시(부평교) | 남양주시(삼봉리) | 남양주시(연평대교) | 남양주시(왕숙교) | 남양주시(진관교) | 남양주시 (진접읍사무소) | 남양주시(퇴계원리) | 남양주시(팔당대교) | 남양주시(팔당댐) | 단양군 (가대교) | 단양군 (단양1교) | 단양군 (덕천교) | 동두천시(송천교) | 부천시 (부안초교) | 삼척시 (상정교) | 서울시 (광진교) | 서울시 (대곡교) | 서울시 (대치교) | 서울시 (오금교) | 서울시 (월계2교) | 서울시 (잠수교) | 서울시 (중랑교) | 서울시 (창동교) | 서울시 (청담대교) | 서울시 (한강대교) | 서울시 (통제소 옥상) | 서울시 (행주대교) | 성남시 (궁내교) | 안성시 (건천리) | 안성시 (한평교) | 안양시 (충훈1교) | 양양군 (양양대교) | 양주시 (봉암초교) | 양평군 (봉상교) | 양평군 (신원리) | 양평군 (양평교) | 양평군 (청운면사무소) | 양평군 (흑천교) | 여주시 (강천리) | 여주시 (강천보상) | 여주시 (강천보하) | 여주시 (남한강교) | 여주시 (삼합교) | 여주시 (양촌교) | 여주시 (여주대교) | 여주시 (여주보상) | 여주시 (여주보하) | 여주시 (원부교) | 여주시 (율극교) | 여주시 (이포보상) | 여주시 (이포보하) | 여주시 (흥천대교) | 연천군 (사랑교) | 연천군 (사미천교) | 연천군 (삼화교) | 연천군 (신천교) | 영월군 (거운교) | 영월군 (신천교) | 영월군 (영월대교) | 영월군 (옥동교) | 영월군 (주천교) | 영월군 (충혼교) | 영월군 (팔괴교) | 오산시 (탑동대교) | 용인시 (월촌교) | 원주시 (남한강대교) | 원주시 (문막교) | 원주시 (법천교) | 원주시 (옥산교) | 원주시 (원주교) | 원주시 (장현교) | 원주시 (지정대교) | 의정부시(신곡교) | 의정부시 (도봉차량기지) | 의정부시 (중앙초교) | 이천시 (복하교) | 이천시 (장호원교) | 정선군 (광하교) | 정선군 (남평대교) | 정선군 (송천교) | 정선군 (와평교) | 정선군 (정선제1교) | 정선군 (혈천교) | 제천시 (구곡교) | 제천시 (부수동교) | 제천시 (팔송교) | 천안시 (안성천교) | 철원군 (삼합교) | 철원군 (한탄대교) | 춘천시 (강촌교) | 춘천시 (소양2교) | 춘천시 (천전리) | 춘천시 (춘천댐) | 춘천시 (춘천댐하류) | 충주시 (국원대교) | 충주시 (목계교) | 충주시 (문강교) | 충주시 (탄금교) | 파주시 (교하교) | 파주시 (법원리) | 파주시 (비룡대교) | 파주시 (신산초교) | 파주시 (아가메교) | 파주시 (용연초교) | 파주시 (적암초교) | 파주시 (통일대교) | 평창군 (사초교) | 평창군 (상방림교) | 평창군 (선애교) | 평창군 (송정교) | 평창군 (이목정교) | 평창군 (평창교) | 평택시 (군문교) | 평택시 (동연교) | 평택시 (아산만) | 평택시 (진위1교) | 평택시 (팽성대교) | 평택시 (회화리) | 포천시 (신백의교) | 포천시 (용담교) | 포천시 (은현교) | 포천시 (진목리) | 홍천군 (굴운교) | 홍천군 (남노일대교) | 홍천군 (모곡교) | 홍천군 (반곡교) | 홍천군 (주음치교) | 홍천군 (홍천교) | 화성시 (수직교) | 화성시 (화산교) | 화천군 (화천댐) | 화천군 (다목초교) | 화천군 (상승초교) | 횡성군 (안흥교) | 횡성군 (횡성교) | 횡성군 (횡성군청) | 비고
1. AI홍수예보 관측소 신설
가. 장비랙 설치
1 | 장비랙 설치 | 600(W)*1400(H)*750(D), 배터리 함 내장 | 대 | 41 | [6 empty] | 1 | 1 | 1 | 1 |  | 1 | 1 | 1 | 1 | 1 | 1 | 1 | 1 |  | 1 | 1 | 1 | 1 |  | 1 | 1 | 1 | 1 | 1 | 1 |  | 1 | 1 | 1 | 1 | 1 | 1 | 1 | 1 | 1 | 1 | 1 | 1 |  | 1 | 1 | 1 | 1 | 1 | 1 | 1 | [190 empty] | 가. 장비랙 설치장비랙 설치600(W)*1400(H)*750(D), 배터리 함 내장 | 41 | 대
2 | 장비랙(옥외형) 설치 | SUS, 642(W)*1080(H)*640(D), 받침대포함 | 대 | 12 | [10 empty] | 2 | [8 empty] | 2 |  |  |  |  | 2 | [6 empty] | 2 | [12 empty] | 2 | [35 empty] | 2 | [161 empty] | 가. 장비랙 설치장비랙(옥외형) 설치SUS, 642(W)*1080(H)*640(D), 받침대포함 | 12 | 대
나. M2M 통신망 설치
1 | M2M 원격측정장치(RTU) 설치 | M2M, BCD,HART, SDI-12, PULSE 포트 내장, 1분 10년 저장, 산업용SD메모리 | 대 | 46 | [6 empty] | 1 | 1 | 1 | 1 | 1 | 1 | 1 | 1 | 1 | 1 | 1 | 1 | 1 | 1 | 1 | 1 | 1 | 1 | 1 | 1 | 1 | 1 | 1 | 1 | 1 | 1 | 1 | 1 | 1 | 1 | 1 | 1 | 1 | 1 | 1 | 1 | 1 | 1 | 1 | 1 | 1 | 1 | 1 | 1 | 1 | 1 | [190 empty] | 나. M2M 통신망 설치M2M 원격측정장치(RTU) 설치 M2M, BCD,HART, SDI-12, PULSE 포트 내장, 1분 10년 저장, 산업용SD메모리 | 46 | 대
2 | LTE 라우터 설치 | LTE, RJ-45, VPN 탑재, 장착대 포함 | 대 | 46 | [6 empty] | 1 | 1 | 1 | 1 | 1 | 1 | 1 | 1 | 1 | 1 | 1 | 1 | 1 | 1 | 1 | 1 | 1 | 1 | 1 | 1 | 1 | 1 | 1 | 1 | 1 | 1 | 1 | 1 | 1 | 1 | 1 | 1 | 1 | 1 | 1 | 1 | 1 | 1 | 1 | 1 | 1 | 1 | 1 | 1 | 1 | 1 | [190 empty] | 나. M2M 통신망 설치LTE 라우터 설치LTE, RJ-45, VPN 탑재, 장착대 포함 | 46 | 대
3 | VPN 라이선스 | SecureClient(국소별) | user | 46 | [6 empty] | 1 | 1 | 1 | 1 | 1 | 1 | 1 | 1 | 1 | 1 | 1 | 1 | 1 | 1 | 1 | 1 | 1 | 1 | 1 | 1 | 1 | 1 | 1 | 1 | 1 | 1 | 1 | 1 | 1 | 1 | 1 | 1 | 1 | 1 | 1 | 1 | 1 | 1 | 1 | 1 | 1 | 1 | 1 | 1 | 1 | 1 | [190 empty] | 나. M2M 통신망 설치VPN 라이선스SecureClient(국소별) | 46 | user
다. VHF통신망 설치
1 | 원격측정장치(RTU) 설치 | VHF HDLC 1200bps, BCD,HART, SDI-12,PULSE | 대 | 9 | [27 empty] | 1 |  | 1 | 1 | [10 empty] | 1 | [9 empty] | 1 | [12 empty] | 1 | [21 empty] | 1 | 1 | 1 | [153 empty] | 다. VHF통신망 설치원격측정장치(RTU) 설치VHF HDLC 1200bps, BCD,HART, SDI-12,PULSE | 9 | 대
2 | VHF 송수신기 설치 | 10W 저전력형, 150MHz 대역 | 대 | 9 | [27 empty] | 1 |  | 1 | 1 | [10 empty] | 1 | [9 empty] | 1 | [12 empty] | 1 | [21 empty] | 1 | 1 | 1 | [153 empty] | 다. VHF통신망 설치VHF 송수신기 설치10W 저전력형, 150MHz 대역 | 9 | 대
3 | VHF안테나(3소자) 설치 | 야기3소자, 150㎒ 대역, 가대포함 | 기 | 9 | [27 empty] | 1 |  | 1 | 1 | [10 empty] | 1 | [9 empty] | 1 | [12 empty] | 1 | [21 empty] | 1 | 1 | 1 | [153 empty] | 다. VHF통신망 설치VHF안테나(3소자) 설치야기3소자, 150㎒ 대역, 가대포함 | 9 | 기
4 | 동축케이블(급전선) 포설 | ECX 10D-2V, 15m, 동축콘넥터 포함 | 식 | 9 | [27 empty] | 1 |  | 1 | 1 | [10 empty] | 1 | [9 empty] | 1 | [12 empty] | 1 | [21 empty] | 1 | 1 | 1 | [153 empty] | 다. VHF통신망 설치동축케이블(급전선) 포설ECX 10D-2V, 15m, 동축콘넥터 포함 | 9 | 식
5 | 동축보안기 설치 | BYW-N형/50C, 피더형 | 개 | 9 | [27 empty] | 1 |  | 1 | 1 | [10 empty] | 1 | [9 empty] | 1 | [12 empty] | 1 | [21 empty] | 1 | 1 | 1 | [153 empty] | 다. VHF통신망 설치동축보안기 설치BYW-N형/50C, 피더형 | 9 | 개
6 | 안테나 폴 설치 | 아연용융 도금, 6M, 제작사양, 설치 포함 | 기 | 14 | [10 empty] | 1 | [8 empty] | 1 |  |  |  |  | 1 |  |  | 1 |  | 1 | 1 | 1 | [9 empty] | 1 |  |  | 1 | [6 empty] | 1 | [12 empty] | 1 | [15 empty] | 1 |  |  | 1 |  |  | 1 | [155 empty] | 다. VHF통신망 설치안테나 폴 설치아연용융 도금, 6M, 제작사양, 설치 포함 | 14 | 기
라. 위성통신망 설치
1 | 위성단말기(인마샛) 설치 | 인말샛트 4세대 단말기, 거치대, 전파보호함 포함 | 대 | 37 | [7 empty] | 1 |  | 1 |  | 1 | 1 | 1 | 1 | 1 | 1 | 1 | 1 | 1 | 1 | 1 | 1 | 1 | 1 | 1 | 1 |  | 1 |  |  | 1 |  | 1 | 1 | 1 | 1 | 1 | 1 | 1 | 1 |  | 1 | 1 | 1 | 1 | 1 | 1 | 1 | 1 | 1 | [191 empty] | 라. 위성통신망 설치위성단말기(인마샛) 설치인말샛트 4세대 단말기, 거치대, 전파보호함 포함 | 37 | 대
2 | 인마샛 원격측정장치(RTU) 설치 | L-BAND위성, KU-BAND위성 겸용 | 대 | 37 | [7 empty] | 1 |  | 1 |  | 1 | 1 | 1 | 1 | 1 | 1 | 1 | 1 | 1 | 1 | 1 | 1 | 1 | 1 | 1 | 1 |  | 1 |  |  | 1 |  | 1 | 1 | 1 | 1 | 1 | 1 | 1 | 1 |  | 1 | 1 | 1 | 1 | 1 | 1 | 1 | 1 | 1 | [191 empty] | 라. 위성통신망 설치인마샛 원격측정장치(RTU) 설치L-BAND위성, KU-BAND위성 겸용 | 37 | 대
3 | 위성단말 케이블 설치 | AWG20X6C | m | 370 | [7 empty] | 10 |  | 10 |  | 10 | 10 | 10 | 10 | 10 | 10 | 10 | 10 | 10 | 10 | 10 | 10 | 10 | 10 | 10 | 10 |  | 10 |  |  | 10 |  | 10 | 10 | 10 | 10 | 10 | 10 | 10 | 10 |  | 10 | 10 | 10 | 10 | 10 | 10 | 10 | 10 | 10 | [191 empty] | 라. 위성통신망 설치위성단말 케이블 설치AWG20X6C | 370 | m
4 | 후렉시블 전선관 포설 | GW, 12㎜ | m | 185 | [7 empty] | 5 |  | 5 |  | 5 | 5 | 5 | 5 | 5 | 5 | 5 | 5 | 5 | 5 | 5 | 5 | 5 | 5 | 5 | 5 |  | 5 |  |  | 5 |  | 5 | 5 | 5 | 5 | 5 | 5 | 5 | 5 |  | 5 | 5 | 5 | 5 | 5 | 5 | 5 | 5 | 5 | [191 empty] | 라. 위성통신망 설치후렉시블 전선관 포설GW, 12㎜ | 185 | m
마. 수위계 설치
1 | 레이더식 수위계 설치 | 80GHz, 검정, 단품 | 식 | 81 | [6 empty] | 1 | 2 | 1 | 2 | 2 | 2 | 1 | 1 | 2 | 2 | 2 | 2 | 2 | 2 | 2 | 1 | 2 | 2 | 1 | 2 | 2 | 2 | 2 | 2 | 2 | 2 | 1 | 1 | 2 | 2 | 2 | 2 | 1 | 2 | 2 | 2 | 2 | 1 | 2 | 2 | 2 | 2 | 2 | 2 | 1 | 2 | [190 empty] | 마. 수위계 설치레이더식 수위계 설치80GHz, 검정, 단품 | 81 | 식
2 | 레이더식수위계 거치대 설치 | 거치대, 보호함 포함 | 대 | 81 | [6 empty] | 1 | 2 | 1 | 2 | 2 | 2 | 1 | 1 | 2 | 2 | 2 | 2 | 2 | 2 | 2 | 1 | 2 | 2 | 1 | 2 | 2 | 2 | 2 | 2 | 2 | 2 | 1 | 1 | 2 | 2 | 2 | 2 | 1 | 2 | 2 | 2 | 2 | 1 | 2 | 2 | 2 | 2 | 2 | 2 | 1 | 2 | [190 empty] | 마. 수위계 설치레이더식수위계 거치대 설치거치대, 보호함 포함 | 81 | 대
3 | 전원케이블 정션박스 설치 | 150*150*90 | 대 | 46 | [6 empty] | 1 | 1 | 1 | 1 | 1 | 1 | 1 | 1 | 1 | 1 | 1 | 1 | 1 | 1 | 1 | 1 | 1 | 1 | 1 | 1 | 1 | 1 | 1 | 1 | 1 | 1 | 1 | 1 | 1 | 1 | 1 | 1 | 1 | 1 | 1 | 1 | 1 | 1 | 1 | 1 | 1 | 1 | 1 | 1 | 1 | 1 | [190 empty] | 마. 수위계 설치전원케이블 정션박스 설치150*150*90 | 46 | 대
4 | 제어케이블 포설 | TFR-CVV-SB 1.5㎟ x 2C | m | 5905 | [6 empty] | 70 | 270 | 5 | 240 | 10 | 225 | 60 | 5 | 165 | 10 | 225 | 10 | 150 | 195 | 165 | 5 | 150 | 10 | 5 | 10 | 10 | 135 | 255 | 225 | 225 | 10 | 135 | 5 | 225 | 270 | 210 | 135 | 85 | 135 | 330 | 10 | 180 | 60 | 10 | 330 | 210 | 165 | 10 | 210 | 135 | 210 | [190 empty] | 마. 수위계 설치제어케이블 포설TFR-CVV-SB 1.5㎟ x 2C | 5905 | m
5 | 후렉시블 전선관 포설 | SW, 22㎜ | m | 5625 | [6 empty] | 65 | 260 | 5 | 230 | 10 | 215 | 55 | 5 | 155 | 10 | 215 | 10 | 140 | 185 | 155 | 5 | 140 | 10 | 5 | 10 | 10 | 125 | 245 | 215 | 215 | 10 | 130 | 5 | 215 | 260 | 200 | 125 | 80 | 125 | 320 | 10 | 170 | 55 | 10 | 320 | 200 | 155 | 10 | 200 | 130 | 200 | [190 empty] | 마. 수위계 설치후렉시블 전선관 포설SW, 22㎜ | 5625 | m
6 | 수위계(리드스위치식)(1.5m) | 1.5m 계측 | 대 | 2 | [8 empty] | 1 |  |  |  | 1 | [229 empty] | 마. 수위계 설치수위계(리드스위치식)(1.5m)1.5m 계측 | 2 | 대
7 | 수위계(리드스위치식)(2.0m) | 2.0m 계측 | 대 | 1 | [33 empty] | 1 | [208 empty] | 마. 수위계 설치수위계(리드스위치식)(2.0m)2.0m 계측 | 1 | 대
8 | 수위계(리드스위치식)(3.0m) | 3.0m 계측 | 대 | 3 | [21 empty] | 1 | [16 empty] | 1 |  |  |  |  | 1 | [198 empty] | 마. 수위계 설치수위계(리드스위치식)(3.0m)3.0m 계측 | 3 | 대
9 | 수위계(리드스위치식)(3.5m) | 3.5m 계측 | 대 | 9 | [6 empty] | 2 |  | 1 |  |  |  | 1 | 1 | [10 empty] | 1 | [7 empty] | 1 | 1 | [16 empty] | 1 | [191 empty] | 마. 수위계 설치수위계(리드스위치식)(3.5m)3.5m 계측 | 9 | 대
10 | 신호선(CVV) 포설 | CPEV-S-0.65㎜-20P | m | 1515 | [6 empty] | 140 |  | 290 |  |  |  | 120 | 100 | [7 empty] | 90 |  |  | 90 | [7 empty] | 135 | 270 |  |  |  |  | 85 |  |  |  |  | 60 | [6 empty] | 135 | [191 empty] | 마. 수위계 설치신호선(CVV) 포설CPEV-S-0.65㎜-20P | 1515 | m
11 | 후렉시블 전선관 포설 | SW, 36㎜ | m | 1460 | [6 empty] | 135 |  | 285 |  |  |  | 115 | 95 | [7 empty] | 85 |  |  | 85 | [7 empty] | 130 | 265 |  |  |  |  | 80 |  |  |  |  | 55 | [6 empty] | 130 | [191 empty] | 마. 수위계 설치후렉시블 전선관 포설SW, 36㎜ | 1460 | m
12 | 리드식 코더 설치 | 리드식용 | 대 | 11 | [6 empty] | 1 |  | 1 |  |  |  | 1 | 1 | [7 empty] | 1 |  |  | 1 | [7 empty] | 1 | 1 |  |  |  |  | 1 |  |  |  |  | 1 | [6 empty] | 1 | [191 empty] | 마. 수위계 설치리드식 코더 설치리드식용 | 11 | 대
13 | 선간피뢰기 설치 | 리드식용 | 대 | 11 | [6 empty] | 1 |  | 1 |  |  |  | 1 | 1 | [7 empty] | 1 |  |  | 1 | [7 empty] | 1 | 1 |  |  |  |  | 1 |  |  |  |  | 1 | [6 empty] | 1 | [191 empty] | 마. 수위계 설치선간피뢰기 설치리드식용 | 11 | 대
14 | 여과기 | 리드식용 | 조 | 15 | [6 empty] | 2 |  | 2 |  |  |  | 2 | 1 | [7 empty] | 1 |  |  | 1 | [7 empty] | 1 | 2 |  |  |  |  | 1 |  |  |  |  | 1 | [6 empty] | 1 | [191 empty] | 마. 수위계 설치여과기리드식용 | 15 | 조
15 | 설치금구 | 리드식용 | 조 | 42 | [6 empty] | 6 |  | 5 |  |  |  | 5 | 3 | [7 empty] | 3 |  |  | 3 | [7 empty] | 3 | 5 |  |  |  |  | 3 |  |  |  |  | 3 | [6 empty] | 3 | [191 empty] | 마. 수위계 설치설치금구리드식용 | 42 | 조
16 | 수위계(리드식) 히터 설치 | 100W type | 식 | 11 | [6 empty] | 1 |  | 1 |  |  |  | 1 | 1 | [7 empty] | 1 |  |  | 1 | [7 empty] | 1 | 1 |  |  |  |  | 1 |  |  |  |  | 1 | [6 empty] | 1 | [191 empty] | 마. 수위계 설치수위계(리드식) 히터 설치100W type | 11 | 식
17 | 수위계(리드식) 컨트롤러 | Rack mount type | 대 | 11 | [6 empty] | 1 |  | 1 |  |  |  | 1 | 1 | [7 empty] | 1 |  |  | 1 | [7 empty] | 1 | 1 |  |  |  |  | 1 |  |  |  |  | 1 | [6 empty] | 1 | [191 empty] | 마. 수위계 설치수위계(리드식) 컨트롤러Rack mount type | 11 | 대
18 | 수위계(리드식) 어레스터 | 리드식용 200V | 대 | 11 | [6 empty] | 1 |  | 1 |  |  |  | 1 | 1 | [7 empty] | 1 |  |  | 1 | [7 empty] | 1 | 1 |  |  |  |  | 1 |  |  |  |  | 1 | [6 empty] | 1 | [191 empty] | 마. 수위계 설치수위계(리드식) 어레스터리드식용 200V | 11 | 대
19 | 전원선(2.5㎟) 포설 | VCT-2.5㎟-2C | m | 1515 | [6 empty] | 140 |  | 290 |  |  |  | 120 | 100 | [7 empty] | 90 |  |  | 90 | [7 empty] | 135 | 270 |  |  |  |  | 85 |  |  |  |  | 60 | [6 empty] | 135 | [191 empty] | 마. 수위계 설치전원선(2.5㎟) 포설VCT-2.5㎟-2C | 1515 | m
20 | 리드식 수위계 3.5m 1단 3.5m 2단 교량 시공(가평군 선촌2교) | 수위계 고정판, 빔고정판 포함, 케이블 배관,스텐 통수망, 현장 시공 | 지점 | 1 | [6 empty] | 1 | [235 empty] | 마. 수위계 설치리드식 수위계 3.5m 1단 3.5m 2단 교량 시공(가평군 선촌2교)수위계 고정판, 빔고정판 포함, 케이블 배관,스텐 통수망, 현장 시공 | 1 | 지점
21 | 리드식 수위계 3.5m 1단 1.5m 2단 교량 시공(가평군 화악교) | 수위계 고정판, 빔고정판 포함, 케이블 배관,스텐 통수망, 현장 시공 | 지점 | 1 | [8 empty] | 1 | [233 empty] | 마. 수위계 설치리드식 수위계 3.5m 1단 1.5m 2단 교량 시공(가평군 화악교)수위계 고정판, 빔고정판 포함, 케이블 배관,스텐 통수망, 현장 시공 | 1 | 지점
22 | 리드식 수위계 3.5m 1단 1.5m 2단 교량시공(괴산군 월문교) | 수위계 고정판, 빔고정판 포함, 케이블 배관,스텐 통수망, 현장 시공 | 지점 | 1 | [12 empty] | 1 | [229 empty] | 마. 수위계 설치리드식 수위계 3.5m 1단 1.5m 2단 교량시공(괴산군 월문교)수위계 고정판, 빔고정판 포함, 케이블 배관,스텐 통수망, 현장 시공 | 1 | 지점
23 | 리드식 수위계 3.5m 1단 교량시공(괴산군 적석교) | 수위계 고정판, 빔고정판 포함, 케이블 배관,스텐 통수망, 현장 시공 | 지점 | 1 | [13 empty] | 1 | [228 empty] | 마. 수위계 설치리드식 수위계 3.5m 1단 교량시공(괴산군 적석교)수위계 고정판, 빔고정판 포함, 케이블 배관,스텐 통수망, 현장 시공 | 1 | 지점
24 | 리드식 수위계 3.0m 1단 교량시공(아산시 운교교) | 수위계 고정판, 빔고정판 포함, 케이블 배관,스텐 통수망, 현장 시공 | 지점 | 1 | [21 empty] | 1 | [220 empty] | 마. 수위계 설치리드식 수위계 3.0m 1단 교량시공(아산시 운교교)수위계 고정판, 빔고정판 포함, 케이블 배관,스텐 통수망, 현장 시공 | 1 | 지점
25 | 리드식 수위계 3.5m 1단 교량시공(안성시 두현교) | 수위계 고정판, 빔고정판 포함, 케이블 배관,스텐 통수망, 현장 시공 | 지점 | 1 | [24 empty] | 1 | [217 empty] | 마. 수위계 설치리드식 수위계 3.5m 1단 교량시공(안성시 두현교)수위계 고정판, 빔고정판 포함, 케이블 배관,스텐 통수망, 현장 시공 | 1 | 지점
26 | 리드식 수위계 3.5m 1단 교량시공(용인시 전궁교) | 수위계 고정판, 빔고정판 포함, 케이블 배관,스텐 통수망, 현장 시공 | 지점 | 1 | [32 empty] | 1 | [209 empty] | 마. 수위계 설치리드식 수위계 3.5m 1단 교량시공(용인시 전궁교)수위계 고정판, 빔고정판 포함, 케이블 배관,스텐 통수망, 현장 시공 | 1 | 지점
27 | 리드식 수위계 3.5m 1단 2.0m 2단 교량시공(의정부시 금신교) | 수위계 고정판, 빔고정판 포함, 케이블 배관,스텐 통수망, 현장 시공 | 지점 | 1 | [33 empty] | 1 | [208 empty] | 마. 수위계 설치리드식 수위계 3.5m 1단 2.0m 2단 교량시공(의정부시 금신교)수위계 고정판, 빔고정판 포함, 케이블 배관,스텐 통수망, 현장 시공 | 1 | 지점
28 | 리드식 수위계 3.0m 1단 교량시공(제천시 송계교) | 수위계 고정판, 빔고정판 포함, 케이블 배관,스텐 통수망, 현장 시공 | 지점 | 1 | [38 empty] | 1 | [203 empty] | 마. 수위계 설치리드식 수위계 3.0m 1단 교량시공(제천시 송계교)수위계 고정판, 빔고정판 포함, 케이블 배관,스텐 통수망, 현장 시공 | 1 | 지점
29 | 리드식 수위계 3.0m 1단 교량시공(충주시 봉계교) | 수위계 고정판, 빔고정판 포함, 케이블 배관,스텐 통수망, 현장 시공 | 지점 | 1 | [43 empty] | 1 | [198 empty] | 마. 수위계 설치리드식 수위계 3.0m 1단 교량시공(충주시 봉계교)수위계 고정판, 빔고정판 포함, 케이블 배관,스텐 통수망, 현장 시공 | 1 | 지점
30 | 리드식 수위계 3.5m 1단 교량시공(화성시 발안천2교) | 수위계 고정판, 빔고정판 포함, 케이블 배관,스텐 통수망, 현장 시공 | 지점 | 1 | [50 empty] | 1 | [191 empty] | 마. 수위계 설치리드식 수위계 3.5m 1단 교량시공(화성시 발안천2교)수위계 고정판, 빔고정판 포함, 케이블 배관,스텐 통수망, 현장 시공 | 1 | 지점
31 | 구조검토비 | 교량 하중 계산 | 지점 | 11 | [6 empty] | 1 |  | 1 |  |  |  | 1 | 1 | [7 empty] | 1 |  |  | 1 | [7 empty] | 1 | 1 |  |  |  |  | 1 |  |  |  |  | 1 | [6 empty] | 1 | [191 empty] | 마. 수위계 설치구조검토비교량 하중 계산 | 11 | 지점
32 | 근거리무선전송장치 설치 | BCD, HART, SDI-12, RS-485, RS-232 포트 내장, 2.4GHz 대역, 최대 1Km(송신세트) | 대 | 15 | [8 empty] | 1 |  | 1 |  |  | 1 |  | 1 |  | 1 |  |  |  | 1 |  | 1 | 1 | 1 | 1 |  |  |  |  | 1 |  | 1 | [7 empty] | 1 |  |  | 1 |  |  |  | 1 | [193 empty] | 마. 수위계 설치근거리무선전송장치 설치BCD, HART, SDI-12, RS-485, RS-232 포트 내장, 2.4GHz 대역, 최대 1Km(송신세트) | 15 | 대
33 | 안전가대 설치 | 제작사양 1200*1000*500(발끝막이형) | 대 | 15 | [8 empty] | 1 |  | 1 |  |  | 1 |  | 1 |  | 1 |  |  |  | 1 |  | 1 | 1 | 1 | 1 |  |  |  |  | 1 |  | 1 | [7 empty] | 1 |  |  | 1 |  |  |  | 1 | [193 empty] | 마. 수위계 설치안전가대 설치제작사양 1200*1000*500(발끝막이형) | 15 | 대
34 | 무보수 축전지 설치 | 밀폐형, 12V 100AH * 1 | 개소 | 15 | [8 empty] | 1 |  | 1 |  |  | 1 |  | 1 |  | 1 |  |  |  | 1 |  | 1 | 1 | 1 | 1 |  |  |  |  | 1 |  | 1 | [7 empty] | 1 |  |  | 1 |  |  |  | 1 | [193 empty] | 마. 수위계 설치무보수 축전지 설치밀폐형, 12V 100AH * 1 | 15 | 개소
35 | 패치안테나 설치 | 2.4G, 8dBi, 블루투스 | 대 | 30 | [8 empty] | 2 |  | 2 |  |  | 2 |  | 2 |  | 2 |  |  |  | 2 |  | 2 | 2 | 2 | 2 |  |  |  |  | 2 |  | 2 | [7 empty] | 2 |  |  | 2 |  |  |  | 2 | [193 empty] | 마. 수위계 설치패치안테나 설치2.4G, 8dBi, 블루투스 | 30 | 대
36 | 패치안테나 케이블 포설 | 국소용 | m | 105 | [8 empty] | 7 |  | 7 |  |  | 7 |  | 7 |  | 7 |  |  |  | 7 |  | 7 | 7 | 7 | 7 |  |  |  |  | 7 |  | 7 | [7 empty] | 7 |  |  | 7 |  |  |  | 7 | [193 empty] | 마. 수위계 설치패치안테나 케이블 포설국소용 | 105 | m
37 | 패치안테나 케이블 포설 | 센서용 | m | 45 | [8 empty] | 3 |  | 3 |  |  | 3 |  | 3 |  | 3 |  |  |  | 3 |  | 3 | 3 | 3 | 3 |  |  |  |  | 3 |  | 3 | [7 empty] | 3 |  |  | 3 |  |  |  | 3 | [193 empty] | 마. 수위계 설치패치안테나 케이블 포설센서용 | 45 | m
38 | 근거리무선전송장치 장비외함 설치 | 650 x 550 x 235 (mm), SUS | 대 | 15 | [8 empty] | 1 |  | 1 |  |  | 1 |  | 1 |  | 1 |  |  |  | 1 |  | 1 | 1 | 1 | 1 |  |  |  |  | 1 |  | 1 | [7 empty] | 1 |  |  | 1 |  |  |  | 1 | [193 empty] | 마. 수위계 설치근거리무선전송장치 장비외함 설치650 x 550 x 235 (mm), SUS | 15 | 대
39 | 태양전지 설치 | 80W, 가대포함 | 대 | 15 | [8 empty] | 1 |  | 1 |  |  | 1 |  | 1 |  | 1 |  |  |  | 1 |  | 1 | 1 | 1 | 1 |  |  |  |  | 1 |  | 1 | [7 empty] | 1 |  |  | 1 |  |  |  | 1 | [193 empty] | 마. 수위계 설치태양전지 설치80W, 가대포함 | 15 | 대
40 | 태양전지 폴 설치 | 제작사양 2000*Φ100 | 기 | 15 | [8 empty] | 1 |  | 1 |  |  | 1 |  | 1 |  | 1 |  |  |  | 1 |  | 1 | 1 | 1 | 1 |  |  |  |  | 1 |  | 1 | [7 empty] | 1 |  |  | 1 |  |  |  | 1 | [193 empty] | 마. 수위계 설치태양전지 폴 설치제작사양 2000*Φ100 | 15 | 기
41 | 전원케이블 설치 | 4.0㎟x2C | m | 75 | [8 empty] | 5 |  | 5 |  |  | 5 |  | 5 |  | 5 |  |  |  | 5 |  | 5 | 5 | 5 | 5 |  |  |  |  | 5 |  | 5 | [7 empty] | 5 |  |  | 5 |  |  |  | 5 | [193 empty] | 마. 수위계 설치전원케이블 설치4.0㎟x2C | 75 | m
42 | 기계터파기 | 굴삭기(타어어)(0.18㎡) | hr | 184 | [6 empty] | 4 | 4 | 4 | 4 | 4 | 4 | 4 | 4 | 4 | 4 | 4 | 4 | 4 | 4 | 4 | 4 | 4 | 4 | 4 | 4 | 4 | 4 | 4 | 4 | 4 | 4 | 4 | 4 | 4 | 4 | 4 | 4 | 4 | 4 | 4 | 4 | 4 | 4 | 4 | 4 | 4 | 4 | 4 | 4 | 4 | 4 | [190 empty] | 마. 수위계 설치기계터파기굴삭기(타어어)(0.18㎡) | 184 | hr
43 | 신호수 | 현장 차량관리 | 인 | 46 | [6 empty] | 1 | 1 | 1 | 1 | 1 | 1 | 1 | 1 | 1 | 1 | 1 | 1 | 1 | 1 | 1 | 1 | 1 | 1 | 1 | 1 | 1 | 1 | 1 | 1 | 1 | 1 | 1 | 1 | 1 | 1 | 1 | 1 | 1 | 1 | 1 | 1 | 1 | 1 | 1 | 1 | 1 | 1 | 1 | 1 | 1 | 1 | [190 empty] | 마. 수위계 설치신호수현장 차량관리 | 46 | 인
바. 스마트전력관리장치
1 | 스마트전력관리장치 설치 | 12V, 30A, 통신용, 디지털 표시형, 32bit CPU탑재형 | 대 | 92 | [6 empty] | 2 | 2 | 2 | 2 | 2 | 2 | 2 | 2 | 2 | 2 | 2 | 2 | 2 | 2 | 2 | 2 | 2 | 2 | 2 | 2 | 2 | 2 | 2 | 2 | 2 | 2 | 2 | 2 | 2 | 2 | 2 | 2 | 2 | 2 | 2 | 2 | 2 | 2 | 2 | 2 | 2 | 2 | 2 | 2 | 2 | 2 | [190 empty] | 바. 스마트전력관리장치스마트전력관리장치 설치12V, 30A, 통신용, 디지털 표시형, 32bit CPU탑재형 | 92 | 대
2 | 전원이중화분배장치 설치 | DC/AC 입력, DC 15V(200W) 2채널 출력, 자동입력전원 절체 | 대 | 12 | [6 empty] | 1 |  | 1 |  |  |  | 1 | 1 | [7 empty] | 1 |  |  | 1 | [7 empty] | 1 | 1 |  |  |  |  | 1 |  |  |  |  | 1 | [6 empty] | 1 | [15 empty] | 1 | [175 empty] | 바. 스마트전력관리장치전원이중화분배장치 설치DC/AC 입력, DC 15V(200W) 2채널 출력, 자동입력전원 절체 | 12 | 대
사. 축전지 설치
1 | 무보수 축전지 설치 | 밀폐형, 12V 100AH * 6 | 개소 | 46 | [6 empty] | 1 | 1 | 1 | 1 | 1 | 1 | 1 | 1 | 1 | 1 | 1 | 1 | 1 | 1 | 1 | 1 | 1 | 1 | 1 | 1 | 1 | 1 | 1 | 1 | 1 | 1 | 1 | 1 | 1 | 1 | 1 | 1 | 1 | 1 | 1 | 1 | 1 | 1 | 1 | 1 | 1 | 1 | 1 | 1 | 1 | 1 | [190 empty] | 사. 축전지 설치무보수 축전지 설치밀폐형, 12V 100AH * 6 | 46 | 개소
아. 태양전지 설치
1 | 태양전지 설치 | 12V 150W, 가대포함 * 2 | 식 | 41 | [6 empty] | 1 | 1 | 1 | 1 |  | 1 | 1 | 1 | 1 | 1 | 1 | 1 | 1 |  | 1 | 1 | 1 | 1 |  | 1 | 1 | 1 | 1 | 1 | 1 |  | 1 | 1 | 1 | 1 | 1 | 1 | 1 | 1 | 1 | 1 | 1 | 1 |  | 1 | 1 | 1 | 1 | 1 | 1 | 1 | [190 empty] | 아. 태양전지 설치태양전지 설치12V 150W, 가대포함 * 2 | 41 | 식
2 | 태양전지 설치 | 12V 100W, 가대포함 * 4 | 식 | 5 | [10 empty] | 1 | [8 empty] | 1 |  |  |  |  | 1 | [6 empty] | 1 | [12 empty] | 1 | [197 empty] | 아. 태양전지 설치태양전지 설치12V 100W, 가대포함 * 4 | 5 | 식
3 | 태양전지 케이블 포설 | VCT 4.0SQ*2C | m | 1020 | [6 empty] | 20 | 20 | 20 | 20 | 40 | 20 | 20 | 20 | 20 | 20 | 20 | 20 | 20 | 40 | 20 | 20 | 20 | 20 | 40 | 20 | 20 | 20 | 20 | 20 | 20 | 40 | 20 | 20 | 20 | 20 | 20 | 20 | 20 | 20 | 20 | 20 | 20 | 20 | 40 | 20 | 20 | 20 | 20 | 20 | 20 | 20 | [190 empty] | 아. 태양전지 설치태양전지 케이블 포설VCT 4.0SQ*2C | 1020 | m
4 | 후렉시블 전선관 포설 | GW, 22㎜ | m | 790 | [6 empty] | 15 | 15 | 15 | 15 | 35 | 15 | 15 | 15 | 15 | 15 | 15 | 15 | 15 | 35 | 15 | 15 | 15 | 15 | 35 | 15 | 15 | 15 | 15 | 15 | 15 | 35 | 15 | 15 | 15 | 15 | 15 | 15 | 15 | 15 | 15 | 15 | 15 | 15 | 35 | 15 | 15 | 15 | 15 | 15 | 15 | 15 | [190 empty] | 아. 태양전지 설치후렉시블 전선관 포설GW, 22㎜ | 790 | m
자. 접지 피뢰설비
1 | 피뢰침(절연용) 설치 | 애자형, Y자 | 식 | 9 | [19 empty] | 1 |  |  |  |  | 1 |  |  | 1 |  | 1 | 1 | 1 | [9 empty] | 1 |  |  | 1 | [6 empty] | 1 | [190 empty] | 자. 접지 피뢰설비피뢰침(절연용) 설치애자형, Y자 | 9 | 식
2 | 서지방전궤 설치 | 장비접지, 1본 | 식 | 46 | [6 empty] | 1 | 1 | 1 | 1 | 1 | 1 | 1 | 1 | 1 | 1 | 1 | 1 | 1 | 1 | 1 | 1 | 1 | 1 | 1 | 1 | 1 | 1 | 1 | 1 | 1 | 1 | 1 | 1 | 1 | 1 | 1 | 1 | 1 | 1 | 1 | 1 | 1 | 1 | 1 | 1 | 1 | 1 | 1 | 1 | 1 | 1 | [190 empty] | 자. 접지 피뢰설비서지방전궤 설치장비접지, 1본 | 46 | 식
3 | 서지방전궤 설치 | 피뢰접지, 2본 | 식 | 9 | [19 empty] | 1 |  |  |  |  | 1 |  |  | 1 |  | 1 | 1 | 1 | [9 empty] | 1 |  |  | 1 | [6 empty] | 1 | [190 empty] | 자. 접지 피뢰설비서지방전궤 설치피뢰접지, 2본 | 9 | 식
4 | 접지선 포설 | F-GV 35㎟ | m | 735 | [6 empty] | 15 | 15 | 15 | 15 | 15 | 15 | 15 | 15 | 15 | 15 | 15 | 15 | 15 | 20 | 15 | 15 | 15 | 15 | 20 | 15 | 15 | 20 | 15 | 20 | 20 | 20 | 15 | 15 | 15 | 15 | 15 | 15 | 15 | 15 | 15 | 20 | 15 | 15 | 20 | 15 | 15 | 15 | 15 | 15 | 15 | 20 | [190 empty] | 자. 접지 피뢰설비접지선 포설F-GV 35㎟ | 735 | m
5 | 후렉시블 전선관 포설 | GW, 22㎜ | m | 505 | [6 empty] | 10 | 10 | 10 | 10 | 10 | 10 | 10 | 10 | 10 | 10 | 10 | 10 | 10 | 15 | 10 | 10 | 10 | 10 | 15 | 10 | 10 | 15 | 10 | 15 | 15 | 15 | 10 | 10 | 10 | 10 | 10 | 10 | 10 | 10 | 10 | 15 | 10 | 10 | 15 | 10 | 10 | 10 | 10 | 10 | 10 | 15 | [190 empty] | 자. 접지 피뢰설비후렉시블 전선관 포설GW, 22㎜ | 505 | m
6 | 피뢰트랜스 설치 | AC220V 1KVA | 식 | 12 | [6 empty] | 1 |  | 1 |  |  |  | 1 | 1 | [7 empty] | 1 |  |  | 1 | [7 empty] | 1 | 1 |  |  |  |  | 1 |  |  |  |  | 1 | [6 empty] | 1 | [15 empty] | 1 | [175 empty] | 자. 접지 피뢰설비피뢰트랜스 설치AC220V 1KVA | 12 | 식
7 | 서지보호기(전원) 설치 | BY4-80, 80Ka | 대 | 12 | [6 empty] | 1 |  | 1 |  |  |  | 1 | 1 | [7 empty] | 1 |  |  | 1 | [7 empty] | 1 | 1 |  |  |  |  | 1 |  |  |  |  | 1 | [6 empty] | 1 | [15 empty] | 1 | [175 empty] | 자. 접지 피뢰설비서지보호기(전원) 설치BY4-80, 80Ka | 12 | 대
8 | 누전차단기 설치 | 자동복구형, 20A | 개 | 12 | [6 empty] | 1 |  | 1 |  |  |  | 1 | 1 | [7 empty] | 1 |  |  | 1 | [7 empty] | 1 | 1 |  |  |  |  | 1 |  |  |  |  | 1 | [6 empty] | 1 | [15 empty] | 1 | [175 empty] | 자. 접지 피뢰설비누전차단기 설치자동복구형, 20A | 12 | 개
9 | 분전반(노출형) 설치 | 산업용, 5회로, 메인50A, 분기 20A | 식 | 12 | [6 empty] | 1 |  | 1 |  |  |  | 1 | 1 | [7 empty] | 1 |  |  | 1 | [7 empty] | 1 | 1 |  |  |  |  | 1 |  |  |  |  | 1 | [6 empty] | 1 | [15 empty] | 1 | [175 empty] | 자. 접지 피뢰설비분전반(노출형) 설치산업용, 5회로, 메인50A, 분기 20A | 12 | 식
10 | 전기인입공사 | 관측소 전기인입 | 식 | 12 | [6 empty] | 1 |  | 1 |  |  |  | 1 | 1 | [7 empty] | 1 |  |  | 1 | [7 empty] | 1 | 1 |  |  |  |  | 1 |  |  |  |  | 1 | [6 empty] | 1 | [15 empty] | 1 | [175 empty] | 자. 접지 피뢰설비전기인입공사관측소 전기인입 | 12 | 식
11 | 알루미늄 케이블 덕트 설치 | AL 100*50 | 개 | 138 | [6 empty] | 3 | 3 | 3 | 3 | 3 | 3 | 3 | 3 | 3 | 3 | 3 | 3 | 3 | 3 | 3 | 3 | 3 | 3 | 3 | 3 | 3 | 3 | 3 | 3 | 3 | 3 | 3 | 3 | 3 | 3 | 3 | 3 | 3 | 3 | 3 | 3 | 3 | 3 | 3 | 3 | 3 | 3 | 3 | 3 | 3 | 3 | [190 empty] | 자. 접지 피뢰설비알루미늄 케이블 덕트 설치AL 100*50 | 138 | 개
차. 기타설비
1 | 옥상 점검 장치(등받이형) 설치 | SUS, 등받이 형, 제작사양 | 대 | 41 | [6 empty] | 1 | 1 | 1 | 1 |  | 1 | 1 | 1 | 1 | 1 | 1 | 1 | 1 |  | 1 | 1 | 1 | 1 |  | 1 | 1 | 1 | 1 | 1 | 1 |  | 1 | 1 | 1 | 1 | 1 | 1 | 1 | 1 | 1 | 1 | 1 | 1 |  | 1 | 1 | 1 | 1 | 1 | 1 | 1 | [190 empty] | 차. 기타설비옥상 점검 장치(등받이형) 설치SUS, 등받이 형, 제작사양 | 41 | 대
2. AI홍수예보 수문관측설비 보완
가. 관측소 보완
1) 레이더식 수위계 보완
1 | 레이더식 수위계 설치 | 80GHz, 검정, 단품 | 식 | 2 | [184 empty] | 1 | [54 empty] | 1 |  |  | 1) 레이더식 수위계 보완레이더식 수위계 설치80GHz, 검정, 단품 | 2 | 식
2 | 제어케이블 포설 | TFR-CVV-SB 1.5㎟ x 2C | m | 220 | [184 empty] | 70 | [54 empty] | 150 |  |  | 1) 레이더식 수위계 보완제어케이블 포설TFR-CVV-SB 1.5㎟ x 2C | 220 | m
3 | 후렉시블 전선관 포설 | SW, 22㎜ | m | 210 | [184 empty] | 65 | [54 empty] | 145 |  |  | 1) 레이더식 수위계 보완후렉시블 전선관 포설SW, 22㎜ | 210 | m
2) M2M 통신망 보완
1 | M2M 원격측정장치(RTU) 철거(불용) | M2M, BCD,HART, SDI-12, PULSE 포트 내장, 1분 10년 저장, 산업용SD메모리 | 대 | 145 | [89 empty] | 1 | 1 | 1 | 1 | 1 | 1 | 1 | 1 | 1 | 1 | 1 | 1 | 1 | 1 | 1 | 1 | 1 | 1 | 1 | 1 | 1 | 1 | 1 | 1 | 1 | 1 | 1 | 1 | 1 | 1 | 1 | 1 | 1 | 1 | 1 | 1 | 1 | 1 | 1 | 1 | 1 |  | 1 | 1 | 1 | 1 | 1 | 1 | 1 | 1 | 1 | 1 |  |  | 1 | 1 | 1 | 1 | 1 | 1 | 1 | 1 | 1 | 1 | 1 | 1 | 1 | 1 | 1 | 1 | 1 | 1 | 1 | 1 | 1 | 1 | 1 | 1 | 1 | 1 | 1 | 1 | 1 | 1 | 1 | 1 | 1 | 1 | 1 | 1 | 1 | 1 | 1 | 1 | 1 | 1 | 1 | 1 | 1 | 1 | 1 | 1 | 1 | 1 | 1 | 1 | 1 | 1 | 1 | 1 | 1 | 1 | 1 | 1 | 1 | 1 | 1 | 1 | 1 | 1 | 1 |  | 1 | 1 | 1 | 1 | 1 | 1 | 1 | 1 | 1 | 1 | 1 | 1 | 1 | 1 | 1 | 1 | 1 | 1 | 1 | 1 | 1 | 1 | 1 | 1 | 1 |  |  | 1 | 1 |  |  | 2) M2M 통신망 보완M2M 원격측정장치(RTU) 철거(불용) M2M, BCD,HART, SDI-12, PULSE 포트 내장, 1분 10년 저장, 산업용SD메모리 | 145 | 대
2 | M2M 원격측정장치(RTU) 설치 | M2M, BCD,HART, SDI-12, PULSE 포트 내장, 1분 10년 저장, 산업용SD메모리 | 대 | 145 | [89 empty] | 1 | 1 | 1 | 1 | 1 | 1 | 1 | 1 | 1 | 1 | 1 | 1 | 1 | 1 | 1 | 1 | 1 | 1 | 1 | 1 | 1 | 1 | 1 | 1 | 1 | 1 | 1 | 1 | 1 | 1 | 1 | 1 | 1 | 1 | 1 | 1 | 1 | 1 | 1 | 1 | 1 |  | 1 | 1 | 1 | 1 | 1 | 1 | 1 | 1 | 1 | 1 |  |  | 1 | 1 | 1 | 1 | 1 | 1 | 1 | 1 | 1 | 1 | 1 | 1 | 1 | 1 | 1 | 1 | 1 | 1 | 1 | 1 | 1 | 1 | 1 | 1 | 1 | 1 | 1 | 1 | 1 | 1 | 1 | 1 | 1 | 1 | 1 | 1 | 1 | 1 | 1 | 1 | 1 | 1 | 1 | 1 | 1 | 1 | 1 | 1 | 1 | 1 | 1 | 1 | 1 | 1 | 1 | 1 | 1 | 1 | 1 | 1 | 1 | 1 | 1 | 1 | 1 | 1 | 1 |  | 1 | 1 | 1 | 1 | 1 | 1 | 1 | 1 | 1 | 1 | 1 | 1 | 1 | 1 | 1 | 1 | 1 | 1 | 1 | 1 | 1 | 1 | 1 | 1 | 1 |  |  | 1 | 1 |  |  | 2) M2M 통신망 보완M2M 원격측정장치(RTU) 설치 M2M, BCD,HART, SDI-12, PULSE 포트 내장, 1분 10년 저장, 산업용SD메모리 | 145 | 대
3 | LTE 라우터 철거 | LTE, RJ-45, VPN 탑재, 장착대 포함 | 대 | 145 | [89 empty] | 1 | 1 | 1 | 1 | 1 | 1 | 1 | 1 | 1 | 1 | 1 | 1 | 1 | 1 | 1 | 1 | 1 | 1 | 1 | 1 | 1 | 1 | 1 | 1 | 1 | 1 | 1 | 1 | 1 | 1 | 1 | 1 | 1 | 1 | 1 | 1 | 1 | 1 | 1 | 1 | 1 |  | 1 | 1 | 1 | 1 | 1 | 1 | 1 | 1 | 1 | 1 |  |  | 1 | 1 | 1 | 1 | 1 | 1 | 1 | 1 | 1 | 1 | 1 | 1 | 1 | 1 | 1 | 1 | 1 | 1 | 1 | 1 | 1 | 1 | 1 | 1 | 1 | 1 | 1 | 1 | 1 | 1 | 1 | 1 | 1 | 1 | 1 | 1 | 1 | 1 | 1 | 1 | 1 | 1 | 1 | 1 | 1 | 1 | 1 | 1 | 1 | 1 | 1 | 1 | 1 | 1 | 1 | 1 | 1 | 1 | 1 | 1 | 1 | 1 | 1 | 1 | 1 | 1 | 1 |  | 1 | 1 | 1 | 1 | 1 | 1 | 1 | 1 | 1 | 1 | 1 | 1 | 1 | 1 | 1 | 1 | 1 | 1 | 1 | 1 | 1 | 1 | 1 | 1 | 1 |  |  | 1 | 1 |  |  | 2) M2M 통신망 보완LTE 라우터 철거LTE, RJ-45, VPN 탑재, 장착대 포함 | 145 | 대
4 | LTE 라우터 설치 | LTE, RJ-45, VPN 탑재, 장착대 포함 | 대 | 145 | [89 empty] | 1 | 1 | 1 | 1 | 1 | 1 | 1 | 1 | 1 | 1 | 1 | 1 | 1 | 1 | 1 | 1 | 1 | 1 | 1 | 1 | 1 | 1 | 1 | 1 | 1 | 1 | 1 | 1 | 1 | 1 | 1 | 1 | 1 | 1 | 1 | 1 | 1 | 1 | 1 | 1 | 1 |  | 1 | 1 | 1 | 1 | 1 | 1 | 1 | 1 | 1 | 1 |  |  | 1 | 1 | 1 | 1 | 1 | 1 | 1 | 1 | 1 | 1 | 1 | 1 | 1 | 1 | 1 | 1 | 1 | 1 | 1 | 1 | 1 | 1 | 1 | 1 | 1 | 1 | 1 | 1 | 1 | 1 | 1 | 1 | 1 | 1 | 1 | 1 | 1 | 1 | 1 | 1 | 1 | 1 | 1 | 1 | 1 | 1 | 1 | 1 | 1 | 1 | 1 | 1 | 1 | 1 | 1 | 1 | 1 | 1 | 1 | 1 | 1 | 1 | 1 | 1 | 1 | 1 | 1 |  | 1 | 1 | 1 | 1 | 1 | 1 | 1 | 1 | 1 | 1 | 1 | 1 | 1 | 1 | 1 | 1 | 1 | 1 | 1 | 1 | 1 | 1 | 1 | 1 | 1 |  |  | 1 | 1 |  |  | 2) M2M 통신망 보완LTE 라우터 설치LTE, RJ-45, VPN 탑재, 장착대 포함 | 145 | 대
3) 스마트전력관리장치 보완
1 | 스마트전력관리장치 설치 | 12V, 30A, 통신용, 디지털 표시형, 32bit CPU탑재형 | 대 | 12 | [107 empty] | 1 | 1 | [21 empty] | 1 | [13 empty] | 1 | 1 |  |  |  |  | 1 | 1 |  |  | 1 | 1 |  |  | 1 | [51 empty] | 1 | [8 empty] | 1 | [22 empty] | 3) 스마트전력관리장치 보완스마트전력관리장치 설치12V, 30A, 통신용, 디지털 표시형, 32bit CPU탑재형 | 12 | 대
4) VHF통신망 보완
1 | Dipole 안테나 철거 | 150MHz대역, CV24A, 중계소용 | 기 | 4 |  |  |  | 1 | 1 | 2 | [236 empty] | 4) VHF통신망 보완Dipole 안테나 철거150MHz대역, CV24A, 중계소용 | 4 | 기
2 | Dipole 안테나 설치 | 150MHz대역, CV24A, 중계소용 | 기 | 4 |  |  |  | 1 | 1 | 2 | [236 empty] | 4) VHF통신망 보완Dipole 안테나 설치150MHz대역, CV24A, 중계소용 | 4 | 기
3 | VHF안테나(3소자) 철거 | 야기3소자, 150㎒ 대역, 가대포함 | 기 | 11 |  |  | 1 | [120 empty] | 1 | [5 empty] | 1 | [11 empty] | 1 | 1 | [8 empty] | 1 | [5 empty] | 1 | [72 empty] | 1 | [5 empty] | 1 | 1 |  |  | 1 |  | 4) VHF통신망 보완VHF안테나(3소자) 철거야기3소자, 150㎒ 대역, 가대포함 | 11 | 기
4 | VHF안테나(3소자) 설치 | 야기3소자, 150㎒ 대역, 가대포함 | 기 | 11 |  |  | 1 | [120 empty] | 1 | [5 empty] | 1 | [11 empty] | 1 | 1 | [8 empty] | 1 | [5 empty] | 1 | [72 empty] | 1 | [5 empty] | 1 | 1 |  |  | 1 |  | 4) VHF통신망 보완VHF안테나(3소자) 설치야기3소자, 150㎒ 대역, 가대포함 | 11 | 기
5) 우량시험관측소 장비설치
1 | 전도형 강수량계(0.5mm) 설치 | AC 히터형, 바람막이 포함, 검정 포함 | 대 | 1 |  | 1 | [240 empty] | 5) 우량시험관측소 장비설치전도형 강수량계(0.5mm) 설치AC 히터형, 바람막이 포함, 검정 포함 | 1 | 대
2 | 전도형 강수량계(1.0mm) 설치 | AC 히터형, 바람막이 포함, 검정 포함 | 대 | 1 |  | 1 | [240 empty] | 5) 우량시험관측소 장비설치전도형 강수량계(1.0mm) 설치AC 히터형, 바람막이 포함, 검정 포함 | 1 | 대
3 | 무게식 강수량계 설치 | 무게식, 받침대 및 바람막이, 검정 포함 | 대 | 1 |  | 1 | [240 empty] | 5) 우량시험관측소 장비설치무게식 강수량계 설치무게식, 받침대 및 바람막이, 검정 포함 | 1 | 대
4 | 강수량계 받침대 | 제작사양 | 식 | 2 |  | 2 | [240 empty] | 5) 우량시험관측소 장비설치강수량계 받침대제작사양 | 2 | 식
5 | 우량시험관측소 기초작업 | 센서 및 장비외함체 기초 | 식 | 4 |  | 4 | [240 empty] | 5) 우량시험관측소 장비설치우량시험관측소 기초작업센서 및 장비외함체 기초 | 4 | 식
6 | 장비랙(옥외형) 설치 | SUS, 642(W)*1080(H)*640(D), 받침대포함 | 대 | 1 |  | 1 | [240 empty] | 5) 우량시험관측소 장비설치장비랙(옥외형) 설치SUS, 642(W)*1080(H)*640(D), 받침대포함 | 1 | 대
7 | M2M 원격측정장치(RTU) 설치 | M2M, BCD,HART, SDI-12, PULSE 포트 내장, 1분 10년 저장, 산업용SD메모리 | 대 | 2 |  | 2 | [240 empty] | 5) 우량시험관측소 장비설치M2M 원격측정장치(RTU) 설치 M2M, BCD,HART, SDI-12, PULSE 포트 내장, 1분 10년 저장, 산업용SD메모리 | 2 | 대
8 | 스마트전력관리장치 설치 | 12V, 30A, 통신용, 디지털 표시형, 32bit CPU탑재형 | 대 | 1 |  | 1 | [240 empty] | 5) 우량시험관측소 장비설치스마트전력관리장치 설치12V, 30A, 통신용, 디지털 표시형, 32bit CPU탑재형 | 1 | 대
9 | 전원이중화분배장치 설치 | DC/AC 입력, DC 15V(200W) 2채널 출력, 자동입력전원 절체 | 대 | 1 |  | 1 | [240 empty] | 5) 우량시험관측소 장비설치전원이중화분배장치 설치DC/AC 입력, DC 15V(200W) 2채널 출력, 자동입력전원 절체 | 1 | 대
10 | LTE 라우터 설치 | LTE, RJ-45, VPN 탑재(라이센서 포함), 장착대 포함, 라이선스 포함 | 대 | 1 |  | 1 | [240 empty] | 5) 우량시험관측소 장비설치LTE 라우터 설치LTE, RJ-45, VPN 탑재(라이센서 포함), 장착대 포함, 라이선스 포함 | 1 | 대
11 | 후렉시블 전선관 포설 | GW, 22㎜ | m | 50 |  | 50 | [240 empty] | 5) 우량시험관측소 장비설치후렉시블 전선관 포설GW, 22㎜ | 50 | m
12 | 제어케이블 포설 | TFR-CVV-SB 1.5㎟ x 2C | m | 20 |  | 20 | [240 empty] | 5) 우량시험관측소 장비설치제어케이블 포설TFR-CVV-SB 1.5㎟ x 2C | 20 | m
13 | UTP 케이블 포설 | CAT.6 | m | 100 |  | 100 | [240 empty] | 5) 우량시험관측소 장비설치UTP 케이블 포설CAT.6 | 100 | m
14 | 무선 통신망 구축 | 무선브릿지(실외형), 802.11ac, 실내-실외간 케이블 배선 포함 | 식 | 1 |  | 1 | [240 empty] | 5) 우량시험관측소 장비설치무선 통신망 구축무선브릿지(실외형), 802.11ac, 실내-실외간 케이블 배선 포함 | 1 | 식
15 | 서지보호기(전원) 설치 | BY4-80, 80Ka | 대 | 1 |  | 1 | [240 empty] | 5) 우량시험관측소 장비설치서지보호기(전원) 설치BY4-80, 80Ka | 1 | 대
16 | 누전차단기 설치 | 자동복구형, 20A | 개 | 1 |  | 1 | [240 empty] | 5) 우량시험관측소 장비설치누전차단기 설치자동복구형, 20A | 1 | 개
17 | 전원선(2.5㎟) 포설 | VCT-2.5㎟-2C | m | 50 |  | 50 | [240 empty] | 5) 우량시험관측소 장비설치전원선(2.5㎟) 포설VCT-2.5㎟-2C | 50 | m
6) 수위영상확인장치 보완
1 | 수위영상확인장치 철거(재활용) | 카메라, 라우터, VPN, 거치대, 라이트 포함 | 대 | 1 | [186 empty] | 1 | [55 empty] | 6) 수위영상확인장치 보완수위영상확인장치 철거(재활용)카메라, 라우터, VPN, 거치대, 라이트 포함 | 1 | 대
2 | 수위영상확인장치 설치 | 카메라, 라우터, VPN, 거치대, 라이트 포함 | 대 | 1 | [215 empty] | 1 | [26 empty] | 6) 수위영상확인장치 보완수위영상확인장치 설치카메라, 라우터, VPN, 거치대, 라이트 포함 | 1 | 대
7) 옥상 점검 장치 보완
1 | 옥상 점검 장치(등받이형) 설치 | SUS, 등받이 형, 제작사양 | 대 | 33 | [52 empty] | 1 | 1 | 1 | 1 | 1 | 1 | 1 | 1 | 1 | 1 | 1 | 1 | 1 | 1 | 1 | 1 | 1 | 1 | 1 | 1 | 1 | 1 | 1 | 1 | 1 | 1 | 1 | 1 |  | 1 | 1 |  | 1 | 1 | 1 | [155 empty] | 7) 옥상 점검 장치 보완옥상 점검 장치(등받이형) 설치SUS, 등받이 형, 제작사양 | 33 | 대
2 | 옥상 점검 장치(계단형) 설치 | 철제, 제작사양 | 대 | 1 | [210 empty] | 1 | [31 empty] | 7) 옥상 점검 장치 보완옥상 점검 장치(계단형) 설치철제, 제작사양 | 1 | 대
나. 통제소 보완
1 | 시각 동기화장치(NTP) 설치 | 정확도:±1마이크로초,프로토콜:TCP/IP,오차범위:하루±0.1초, GS교란방어 | 식 | 1 | 1 | [241 empty] | 나. 통제소 보완시각 동기화장치(NTP) 설치정확도:±1마이크로초,프로토콜:TCP/IP,오차범위:하루±0.1초, GS교란방어 | 1 | 식
2 | 통제소 TM시설 점검장비 설치 | 점검테블릿 H/W, S/W 일체형 | 식 | 1 | 1 | [241 empty] | 나. 통제소 보완통제소 TM시설 점검장비 설치점검테블릿 H/W, S/W 일체형 | 1 | 식
3 | 통제소 장비이력 관리장치 설치 | 통신실 전산기, 중계소 장치, 관측소 물품등 기타 정보 관리 | 식 | 1 | 1 | [241 empty] | 나. 통제소 보완통제소 장비이력 관리장치 설치통신실 전산기, 중계소 장치, 관측소 물품등 기타 정보 관리 | 1 | 식
4 | 통제소 물품관리장비 이중화 | Active-Standby System & 장애 감지 페일오버, 2CPU 3.6GHz 4C,32GRAM,600GB | 식 | 1 | 1 | [241 empty] | 나. 통제소 보완통제소 물품관리장비 이중화Active-Standby System & 장애 감지 페일오버, 2CPU 3.6GHz 4C,32GRAM,600GB | 1 | 식
5 | 통제소 물품관리장비 철거 | Active-Standby System & 장애 감지 페일오버, 2CPU 3.6GHz 4C,32GRAM,600GB | 식 | 1 | 1 | [241 empty] | 나. 통제소 보완통제소 물품관리장비 철거Active-Standby System & 장애 감지 페일오버, 2CPU 3.6GHz 4C,32GRAM,600GB | 1 | 식
6 | 물품관리코드 식별 라벨 출력 및 스캔장치 | 바코드프린터,바코드생성,이동형스캐너 | 식 | 1 | 1 | [241 empty] | 나. 통제소 보완물품관리코드 식별 라벨 출력 및 스캔장치바코드프린터,바코드생성,이동형스캐너 | 1 | 식
7 | 스마트레밸미터 개선 | 테블릿용으로 개선 UI | 식 | 1 | 1 | [241 empty] | 나. 통제소 보완스마트레밸미터 개선테블릿용으로 개선 UI | 1 | 식
8 | 통신망 이중화 | 1차,2차 씨리얼망 감시 및 자동절체기능 | 식 | 1 | 1 | [241 empty] | 나. 통제소 보완통신망 이중화1차,2차 씨리얼망 감시 및 자동절체기능 | 1 | 식
9 | 통신실 감시 운영장비 설치 | 2.0GHz, 8GB, 256G+1TB, 윈도우 포함 | 대 | 1 | 1 | [241 empty] | 나. 통제소 보완통신실 감시 운영장비 설치2.0GHz, 8GB, 256G+1TB, 윈도우 포함 | 1 | 대
10 | 종합상황판 서비스 장치 설치 | CPU 3.6GHz 4C, 16GRAM,600GB, 2CPU | 식 | 1 | 1 | [241 empty] | 나. 통제소 보완종합상황판 서비스 장치 설치CPU 3.6GHz 4C, 16GRAM,600GB, 2CPU | 1 | 식
11 | 종합상황판 서비스 장치 철거 | CPU 3.6GHz 4C, 16GRAM,600GB, 2CPU | 식 | 1 | 1 | [241 empty] | 나. 통제소 보완종합상황판 서비스 장치 철거CPU 3.6GHz 4C, 16GRAM,600GB, 2CPU | 1 | 식
12 | 위성데이터 수집장비 이중화 | Active-Standby System & 장애 감지 페일오버, 2CPU 3.6GHz 4C, 32GRAM,600GB | 식 | 1 | 1 | [241 empty] | 나. 통제소 보완위성데이터 수집장비 이중화Active-Standby System & 장애 감지 페일오버, 2CPU 3.6GHz 4C, 32GRAM,600GB | 1 | 식
13 | 터미널장치 | 16 EIA-232 Serial Ports | 식 | 2 | 2 | [241 empty] | 나. 통제소 보완터미널장치16 EIA-232 Serial Ports | 2 | 식
14 | 모바일 단말제어 및 관리장치 설치 | 단말제어 및 화이트리스트 관리,CPU 3.6GHz 4C,32GRAM,600GB,2CPU | 식 | 1 | 1 | [241 empty] | 나. 통제소 보완모바일 단말제어 및 관리장치 설치단말제어 및 화이트리스트 관리,CPU 3.6GHz 4C,32GRAM,600GB,2CPU | 1 | 식
15 | 냉난방 온도 조절장치 설치 | 99㎡ 이상, 스탠드 타입, 실외기 앵글, 배관, 점검구, 설치비 포함 | 식 | 1 | 1 | [241 empty] | 나. 통제소 보완냉난방 온도 조절장치 설치99㎡ 이상, 스탠드 타입, 실외기 앵글, 배관, 점검구, 설치비 포함 | 1 | 식
16 | 강수량 데이터 모니터링 | 강수량계 자료처리 | 식 | 1 | 1 | [241 empty] | 나. 통제소 보완강수량 데이터 모니터링강수량계 자료처리 | 1 | 식
17 | 화면공유 장비 설치 | TV4대, 틸팅받침대, 화면공유기, 케이블포설 | 식 | 1 | 1 | [241 empty] | 나. 통제소 보완화면공유 장비 설치TV4대, 틸팅받침대, 화면공유기, 케이블포설 | 1 | 식
18 | 산업용모니터 | 해상도 1920x1080, ISP패널, HDMI | 대 | 6 | 6 | [241 empty] | 나. 통제소 보완산업용모니터해상도 1920x1080, ISP패널, HDMI | 6 | 대
19 | 무선키보드, 마우스 | 무선, 배터리AAA형, 리시버, 3버튼,광, 최대1000DPI | 대 | 14 | 14 | [241 empty] | 나. 통제소 보완무선키보드, 마우스무선, 배터리AAA형, 리시버, 3버튼,광, 최대1000DPI | 14 | 대
20 | KVM 스위치 (16포트) 설치 | 17'' Single Rail 16-Port PS/2-USB LCD | 식 | 6 | 6 | [241 empty] | 나. 통제소 보완KVM 스위치 (16포트) 설치17'' Single Rail 16-Port PS/2-USB LCD | 6 | 식
21 | 서버랙 설치 | 40U 2000H * 800D * 600W | 대 | 7 | 7 | [241 empty] | 나. 통제소 보완서버랙 설치40U 2000H * 800D * 600W | 7 | 대
22 | 장치이전 및 전원 케이블 공사 | 통신설비,통신케이블,S/W시험,장치이전 | 식 | 1 | 1 | [241 empty] | 나. 통제소 보완장치이전 및 전원 케이블 공사통신설비,통신케이블,S/W시험,장치이전 | 1 | 식

## 간지-3
3. 일위대가

## 가. 일위대가(1. 목록표)
가. 일위대가목록표
1. 목록표
호표 | 공 종 | 규 격 | 단위 | 수량 | 재료비 |  | 노무비 |  | 경비 |  | 합계 |  | 비 고
[5 empty] | 단가 | 금액 | 단가 | 금액 | 단가 | 금액 | 단가 | 금액
1. 원격제어설비
101 | 원격측정장치(RTU) 설치 | VHF HDLC 1200bps, BCD,HART, SDI-12,PULSE | 대 | 1 | [9 empty] | 101 | 원격측정장치(RTU) 설치VHF HDLC 1200bps, BCD,HART, SDI-12,PULSE | 대 | 0 | 0 | 0
102 | 원격측정장치(RTU) 철거 | 1200bps, 랙형 | 대 | 1 | [9 empty] | 102 | 원격측정장치(RTU) 철거1200bps, 랙형 | 대 | 0 | 0 | 0
103 | 원격측정장치(RTU) 철거/재설치 | 1200bps, 랙형 | 대 | 1 | [9 empty] | 103 | 원격측정장치(RTU) 철거/재설치1200bps, 랙형 | 대 | 0 | 0 | 0
104 | M2M 원격측정장치(RTU) 설치 | M2M, BCD,HART, SDI-12, PULSE 포트 내장, 1분 10년 저장, 산업용SD메모리 | 대 | 1 | [9 empty] | 104 | M2M 원격측정장치(RTU) 설치 M2M, BCD,HART, SDI-12, PULSE 포트 내장, 1분 10년 저장, 산업용SD메모리 | 대 | 0 | 0 | 0
105 | M2M 원격측정장치(RTU) 철거(불용) | M2M, BCD,HART, SDI-12, PULSE 포트 내장, 1분 10년 저장, 산업용SD메모리 | 대 | 1 | [9 empty] | 105 | M2M 원격측정장치(RTU) 철거(불용) M2M, BCD,HART, SDI-12, PULSE 포트 내장, 1분 10년 저장, 산업용SD메모리 | 대 | 0 | 0 | 0
106 | M2M 원격측정장치(RTU) 철거(재사용) | M2M, BCD,HART, SDI-12, PULSE 포트 내장, 1분 10년 저장, 산업용SD메모리 | 대 | 1 | [9 empty] | 106 | M2M 원격측정장치(RTU) 철거(재사용) M2M, BCD,HART, SDI-12, PULSE 포트 내장, 1분 10년 저장, 산업용SD메모리 | 대 | 0 | 0 | 0
107 | 장비랙 설치 | 600(W)*1400(H)*750(D), 배터리 함 내장 | 대 | 1 | [9 empty] | 107 | 장비랙 설치600(W)*1400(H)*750(D), 배터리 함 내장 | 대 | 0 | 0 | 0
108 | 장비랙(옥외형) 설치 | SUS, 642(W)*1080(H)*640(D), 받침대포함 | 대 | 1 | [9 empty] | 108 | 장비랙(옥외형) 설치SUS, 642(W)*1080(H)*640(D), 받침대포함 | 대 | 0 | 0 | 0
109 | 19"랙 캐비닛 철거 | H 2.2미만 | 대 | 1 | [9 empty] | 109 | 19"랙 캐비닛 철거H 2.2미만 | 대 | 0 | 0 | 0
110 | 19"랙 캐비닛 설치 | H 2.2미만 | 대 | 1 | [9 empty] | 110 | 19"랙 캐비닛 설치H 2.2미만 | 대 | 0 | 0 | 0
111 | 위성단말기(인마샛) 설치 | 인말샛트 4세대 단말기, 거치대, 전파보호함 포함 | 식 | 1 | [9 empty] | 111 | 위성단말기(인마샛) 설치인말샛트 4세대 단말기, 거치대, 전파보호함 포함 | 식 | 0 | 0 | 0
112 | 인마샛 원격측정장치(RTU) 설치 | L-BAND위성, KU-BAND위성 겸용 | 대 | 1 | [9 empty] | 112 | 인마샛 원격측정장치(RTU) 설치L-BAND위성, KU-BAND위성 겸용 | 대 | 0 | 0 | 0
113 | 인마샛 원격측정장치(RTU) 철거/재설치 | L-BAND위성, KU-BAND위성 겸용 | 대 | 1 | [9 empty] | 113 | 인마샛 원격측정장치(RTU) 철거/재설치L-BAND위성, KU-BAND위성 겸용 | 대 | 0 | 0 | 0
114 | 위성단말 케이블 설치 | AWG20X6C | m | 1 | [9 empty] | 114 | 위성단말 케이블 설치AWG20X6C | m | 0 | 0 | 0
2. 송수신설비 | [13 empty] | 2. 송수신설비 |  | 0 | 0 | 0 | 0
201 | VHF 송수신기 설치 | 10W 저전력형, 150MHz 대역 | 대 | 1 | [9 empty] | 201 | VHF 송수신기 설치10W 저전력형, 150MHz 대역 | 대 | 0 | 0 | 0
202 | VHF 송수신기 철거 | 10W, 150MHz 대역 | 대 | 1 | [9 empty] | 202 | VHF 송수신기 철거10W, 150MHz 대역 | 대 | 0 | 0 | 0
203 | LTE 라우터 철거 | LTE, RJ-45, VPN 탑재, 장착대 포함 | 대 | 1 | [9 empty] | 203 | LTE 라우터 철거LTE, RJ-45, VPN 탑재, 장착대 포함 | 대 | 0 | 0 | 0
204 | LTE 라우터 설치 | LTE, RJ-45, VPN 탑재, 장착대 포함 | 대 | 1 | [9 empty] | 204 | LTE 라우터 설치LTE, RJ-45, VPN 탑재, 장착대 포함 | 대 | 0 | 0 | 0
205 | 모뎀 철거 | WCDMA, LTE | 대 | 1 | [9 empty] | 205 | 모뎀 철거WCDMA, LTE | 대 | 0 | 0 | 0
206 | 모뎀 철거/재설치 | WCDMA, LTE | 대 | 1 | [9 empty] | 206 | 모뎀 철거/재설치WCDMA, LTE | 대 | 0 | 0 | 0
207 | VPN 라이선스 | SecureClient(국소별) | user | 1 | [9 empty] | 207 | VPN 라이선스SecureClient(국소별) | user | 0 | 0 | 0
208 | Dipole 안테나 철거 | 150MHz대역, CV24A, 중계소용 | 기 | 1 | [9 empty] | 208 | Dipole 안테나 철거150MHz대역, CV24A, 중계소용 | 기 | 0 | 0 | 0
209 | Dipole 안테나 설치 | 150MHz대역, CV24A, 중계소용 | 기 | 1 | [9 empty] | 209 | Dipole 안테나 설치150MHz대역, CV24A, 중계소용 | 기 | 0 | 0 | 0
210 | VHF안테나(3소자) 철거 | 야기3소자, 150㎒ 대역, 가대포함 | 기 | 1 | [9 empty] | 210 | VHF안테나(3소자) 철거야기3소자, 150㎒ 대역, 가대포함 | 기 | 0 | 0 | 0
211 | VHF안테나(3소자) 설치 | 야기3소자, 150㎒ 대역, 가대포함 | 기 | 1 | [9 empty] | 211 | VHF안테나(3소자) 설치야기3소자, 150㎒ 대역, 가대포함 | 기 | 0 | 0 | 0
212 | VHF안테나(3소자) 설치 | 야기3소자, 150㎒ 대역 | 기 | 1 | [9 empty] | 212 | VHF안테나(3소자) 설치야기3소자, 150㎒ 대역 | 기 | 0 | 0 | 0
213 | VHF 안테나 철거 | 야기, 150㎒ 대역 | 기 | 1 | [9 empty] | 213 | VHF 안테나 철거야기, 150㎒ 대역 | 기 | 0 | 0 | 0
214 | 동축케이블(급전선) 포설 | ECX 10D-2V, 15m, 동축콘넥터 포함 | 식 | 1 | [9 empty] | 214 | 동축케이블(급전선) 포설ECX 10D-2V, 15m, 동축콘넥터 포함 | 식 | 0 | 0 | 0
215 | 동축케이블(급전선) 철거 | ECX 10D-2V | m | 1 | [9 empty] | 215 | 동축케이블(급전선) 철거ECX 10D-2V | m | 0 | 0 | 0
216 | 동축보안기 설치 | BYW-N형/50C, 피더형 | 개 | 1 | [9 empty] | 216 | 동축보안기 설치BYW-N형/50C, 피더형 | 개 | 0 | 0 | 0
217 | VHF 주파수 변경 | 함백산 계열 | 개소 | 1 | [9 empty] | 217 | VHF 주파수 변경함백산 계열 | 개소 | 0 | 0 | 0
3. 수문관측설비 | [13 empty] | 3. 수문관측설비 |  | 0 | 0 | 0 | 0
301 | 수위계 철거 | 레이더식 수위계 | 대 | 1 | [9 empty] | 301 | 수위계 철거레이더식 수위계 | 대 | 0 | 0 | 0
302 | 수위계 철거 | 부자식 수위계 | 대 | 1 | [9 empty] | 302 | 수위계 철거부자식 수위계 | 대 | 0 | 0 | 0
303 | 후렉시블 전선관 포설 | SW, 22㎜ | m | 1 | [9 empty] | 303 | 후렉시블 전선관 포설SW, 22㎜ | m | 0 | 0 | 0
304 | 후렉시블 전선관 포설 | SW, 36㎜ | m | 1 | [9 empty] | 304 | 후렉시블 전선관 포설SW, 36㎜ | m | 0 | 0 | 0
305 | 후렉시블 전선관 포설 | GW, 22㎜ | m | 1 | [9 empty] | 305 | 후렉시블 전선관 포설GW, 22㎜ | m | 0 | 0 | 0
306 | 후렉시블 전선관 포설 | GW, 12㎜ | m | 1 | [9 empty] | 306 | 후렉시블 전선관 포설GW, 12㎜ | m | 0 | 0 | 0
307 | 후렉시블 전선관 철거 | SW, 22㎜ | m | 1 | [9 empty] | 307 | 후렉시블 전선관 철거SW, 22㎜ | m | 0 | 0 | 0
308 | 수위계(리드스위치식)(1.5m) | 1.5m 계측 | 대 | 1 | [9 empty] | 308 | 수위계(리드스위치식)(1.5m)1.5m 계측 | 대 | 0 | 0 | 0
309 | 수위계(리드스위치식)(2.0m) | 2.0m 계측 | 대 | 1 | [9 empty] | 309 | 수위계(리드스위치식)(2.0m)2.0m 계측 | 대 | 0 | 0 | 0
310 | 수위계(리드스위치식)(3.0m) | 3.0m 계측 | 대 | 1 | [9 empty] | 310 | 수위계(리드스위치식)(3.0m)3.0m 계측 | 대 | 0 | 0 | 0
311 | 수위계(리드스위치식)(3.5m) | 3.5m 계측 | 대 | 1 | [9 empty] | 311 | 수위계(리드스위치식)(3.5m)3.5m 계측 | 대 | 0 | 0 | 0
312 | 전원선(2.5㎟) 포설 | VCT-2.5㎟-2C | m | 1 | [9 empty] | 312 | 전원선(2.5㎟) 포설VCT-2.5㎟-2C | m | 0 | 0 | 0
313 | 신호선(CVV) 포설 | CPEV-S-0.65㎜-20P | m | 1 | [9 empty] | 313 | 신호선(CVV) 포설CPEV-S-0.65㎜-20P | m | 0 | 0 | 0
314 | 리드식 코더 설치 | 리드식용 | 대 | 1 | [9 empty] | 314 | 리드식 코더 설치리드식용 | 대 | 0 | 0 | 0
315 | 선간피뢰기 설치 | 리드식용 | 대 | 1 | [9 empty] | 315 | 선간피뢰기 설치리드식용 | 대 | 0 | 0 | 0
316 | 여과기 | 리드식용 | 조 | 1 | [9 empty] | 316 | 여과기리드식용 | 조 | 0 | 0 | 0
317 | 설치금구 | 리드식용 | 조 | 1 | [9 empty] | 317 | 설치금구리드식용 | 조 | 0 | 0 | 0
318 | 수위계(리드식) 히터 설치 | 100W type | 식 | 1 | [9 empty] | 318 | 수위계(리드식) 히터 설치100W type | 식 | 0 | 0 | 0
319 | 수위계(리드식) 컨트롤러 | Rack mount type | 대 | 1 | [9 empty] | 319 | 수위계(리드식) 컨트롤러Rack mount type | 대 | 0 | 0 | 0
320 | 수위계(리드식) 어레스터 | 리드식용 200V | 대 | 1 | [9 empty] | 320 | 수위계(리드식) 어레스터리드식용 200V | 대 | 0 | 0 | 0
321 | 리드식 수위계 3.5m 1단 3.5m 2단 교량 시공(가평군 선촌2교) | 수위계 고정판, 빔고정판 포함, 케이블 배관,스텐 통수망, 현장 시공 | 지점 | 1 | [9 empty] | 321 | 리드식 수위계 3.5m 1단 3.5m 2단 교량 시공(가평군 선촌2교)수위계 고정판, 빔고정판 포함, 케이블 배관,스텐 통수망, 현장 시공 | 지점 | 0 | 0 | 0
322 | 리드식 수위계 3.5m 1단 1.5m 2단 교량 시공(가평군 화악교) | 수위계 고정판, 빔고정판 포함, 케이블 배관,스텐 통수망, 현장 시공 | 지점 | 1 | [9 empty] | 322 | 리드식 수위계 3.5m 1단 1.5m 2단 교량 시공(가평군 화악교)수위계 고정판, 빔고정판 포함, 케이블 배관,스텐 통수망, 현장 시공 | 지점 | 0 | 0 | 0
323 | 리드식 수위계 3.5m 1단 1.5m 2단 교량시공(괴산군 월문교) | 수위계 고정판, 빔고정판 포함, 케이블 배관,스텐 통수망, 현장 시공 | 지점 | 1 | [9 empty] | 323 | 리드식 수위계 3.5m 1단 1.5m 2단 교량시공(괴산군 월문교)수위계 고정판, 빔고정판 포함, 케이블 배관,스텐 통수망, 현장 시공 | 지점 | 0 | 0 | 0
324 | 리드식 수위계 3.5m 1단 교량시공(괴산군 적석교) | 수위계 고정판, 빔고정판 포함, 케이블 배관,스텐 통수망, 현장 시공 | 지점 | 1 | [9 empty] | 324 | 리드식 수위계 3.5m 1단 교량시공(괴산군 적석교)수위계 고정판, 빔고정판 포함, 케이블 배관,스텐 통수망, 현장 시공 | 지점 | 0 | 0 | 0
325 | 리드식 수위계 3.0m 1단 교량시공(아산시 운교교) | 수위계 고정판, 빔고정판 포함, 케이블 배관,스텐 통수망, 현장 시공 | 지점 | 1 | [9 empty] | 325 | 리드식 수위계 3.0m 1단 교량시공(아산시 운교교)수위계 고정판, 빔고정판 포함, 케이블 배관,스텐 통수망, 현장 시공 | 지점 | 0 | 0 | 0
326 | 리드식 수위계 3.5m 1단 교량시공(안성시 두현교) | 수위계 고정판, 빔고정판 포함, 케이블 배관,스텐 통수망, 현장 시공 | 지점 | 1 | [9 empty] | 326 | 리드식 수위계 3.5m 1단 교량시공(안성시 두현교)수위계 고정판, 빔고정판 포함, 케이블 배관,스텐 통수망, 현장 시공 | 지점 | 0 | 0 | 0
327 | 리드식 수위계 3.5m 1단 교량시공(용인시 전궁교) | 수위계 고정판, 빔고정판 포함, 케이블 배관,스텐 통수망, 현장 시공 | 지점 | 1 | [9 empty] | 327 | 리드식 수위계 3.5m 1단 교량시공(용인시 전궁교)수위계 고정판, 빔고정판 포함, 케이블 배관,스텐 통수망, 현장 시공 | 지점 | 0 | 0 | 0
328 | 리드식 수위계 3.5m 1단 2.0m 2단 교량시공(의정부시 금신교) | 수위계 고정판, 빔고정판 포함, 케이블 배관,스텐 통수망, 현장 시공 | 지점 | 1 | [9 empty] | 328 | 리드식 수위계 3.5m 1단 2.0m 2단 교량시공(의정부시 금신교)수위계 고정판, 빔고정판 포함, 케이블 배관,스텐 통수망, 현장 시공 | 지점 | 0 | 0 | 0
329 | 리드식 수위계 3.0m 1단 교량시공(제천시 송계교) | 수위계 고정판, 빔고정판 포함, 케이블 배관,스텐 통수망, 현장 시공 | 지점 | 1 | [9 empty] | 329 | 리드식 수위계 3.0m 1단 교량시공(제천시 송계교)수위계 고정판, 빔고정판 포함, 케이블 배관,스텐 통수망, 현장 시공 | 지점 | 0 | 0 | 0
330 | 리드식 수위계 3.0m 1단 교량시공(충주시 봉계교) | 수위계 고정판, 빔고정판 포함, 케이블 배관,스텐 통수망, 현장 시공 | 지점 | 1 | [9 empty] | 330 | 리드식 수위계 3.0m 1단 교량시공(충주시 봉계교)수위계 고정판, 빔고정판 포함, 케이블 배관,스텐 통수망, 현장 시공 | 지점 | 0 | 0 | 0
331 | 리드식 수위계 3.5m 1단 교량시공(화성시 발안천2교) | 수위계 고정판, 빔고정판 포함, 케이블 배관,스텐 통수망, 현장 시공 | 지점 | 1 | [9 empty] | 331 | 리드식 수위계 3.5m 1단 교량시공(화성시 발안천2교)수위계 고정판, 빔고정판 포함, 케이블 배관,스텐 통수망, 현장 시공 | 지점 | 0 | 0 | 0
332 | 구조검토비 | 교량 하중 계산 | 지점 | 1 | [9 empty] | 332 | 구조검토비교량 하중 계산 | 지점 | 0 | 0 | 0
333 | 수위영상확인장치 설치 | 카메라, 라우터, VPN, 거치대, 라이트 포함 | 대 | 1 | [9 empty] | 333 | 수위영상확인장치 설치카메라, 라우터, VPN, 거치대, 라이트 포함 | 대 | 0 | 0 | 0
334 | 수위영상확인장치 철거(재활용) | 카메라, 라우터, VPN, 거치대, 라이트 포함 | 대 | 1 | [9 empty] | 334 | 수위영상확인장치 철거(재활용)카메라, 라우터, VPN, 거치대, 라이트 포함 | 대 | 0 | 0 | 0
335 | UTP 케이블 포설 | CAT.6 | m | 1 | [9 empty] | 335 | UTP 케이블 포설CAT.6 | m | 0 | 0 | 0
336 | 레이더식수위계 거치대 설치 | 거치대, 보호함 포함 | 대 | 1 | [9 empty] | 336 | 레이더식수위계 거치대 설치거치대, 보호함 포함 | 대 | 0 | 0 | 0
337 | 전원케이블 정션박스 설치 | 150*150*90 | 대 | 1 | [9 empty] | 337 | 전원케이블 정션박스 설치150*150*90 | 대 | 0 | 0 | 0
338 | 케이블 및 하네스 설치 | 장비전원 연결케이블 | 식 | 1 | [9 empty] | 338 | 케이블 및 하네스 설치장비전원 연결케이블 | 식 | 0 | 0 | 0
339 | 레이더식 수위계 설치 | 80GHz, 검정, 단품 | 식 | 1 | [9 empty] | 339 | 레이더식 수위계 설치80GHz, 검정, 단품 | 식 | 0 | 0 | 0
340 | 레이더식 수위계 철거(불용) | 26GHz | 식 | 1 | [9 empty] | 340 | 레이더식 수위계 철거(불용)26GHz | 식 | 0 | 0 | 0
341 | 레이더식 수위계 철거(재사용) | 80GHz, 검정, BCD 컨버터, 외함체 포함 | 식 | 1 | [9 empty] | 341 | 레이더식 수위계 철거(재사용)80GHz, 검정, BCD 컨버터, 외함체 포함 | 식 | 0 | 0 | 0
342 | 레이더식 수위계 철거(재사용) | 26GHz | 식 | 1 | [9 empty] | 342 | 레이더식 수위계 철거(재사용)26GHz | 식 | 0 | 0 | 0
343 | 제어케이블 포설 | TFR-CVV-SB 1.5㎟ x 2C | m | 1 | [9 empty] | 343 | 제어케이블 포설TFR-CVV-SB 1.5㎟ x 2C | m | 0 | 0 | 0
344 | 제어케이블 교체 | TFR-CVV-SB 1.5㎟ x 2C | m | 1 | [9 empty] | 344 | 제어케이블 교체TFR-CVV-SB 1.5㎟ x 2C | m | 0 | 0 | 0
345 | 레이더식 수위계 설치 | 80GHz | 식 | 1 | [9 empty] | 345 | 레이더식 수위계 설치80GHz | 식 | 0 | 0 | 0
346 | 전원케이블 철거(불용) | TRF-CVV-SB 1.5SQ*2C | m | 1 | [9 empty] | 346 | 전원케이블 철거(불용)TRF-CVV-SB 1.5SQ*2C | m | 0 | 0 | 0
4. 전원 및 접지설비 | [13 empty] | 4. 전원 및 접지설비 |  | 0 | 0 | 0 | 0
401 | 태양전지 설치 | 12V 100W, 가대포함 | 식 | 1 | [9 empty] | 401 | 태양전지 설치12V 100W, 가대포함 | 식 | 0 | 0 | 0
402 | 태양전지 설치 | 12V 100W, 가대포함 * 2 | 식 | 1 | [9 empty] | 402 | 태양전지 설치12V 100W, 가대포함 * 2 | 식 | 0 | 0 | 0
403 | 태양전지 설치 | 12V 100W, 가대포함 * 4 | 식 | 1 | [9 empty] | 403 | 태양전지 설치12V 100W, 가대포함 * 4 | 식 | 0 | 0 | 0
404 | 태양전지 설치 | 12V 120W, 가대포함 | 식 | 1 | [9 empty] | 404 | 태양전지 설치12V 120W, 가대포함 | 식 | 0 | 0 | 0
405 | 태양전지 설치 | 12V 150W, 가대포함 | 식 | 1 | [9 empty] | 405 | 태양전지 설치12V 150W, 가대포함 | 식 | 0 | 0 | 0
406 | 태양전지 설치 | 12V 150W, 가대포함 * 2 | 식 | 1 | [9 empty] | 406 | 태양전지 설치12V 150W, 가대포함 * 2 | 식 | 0 | 0 | 0
407 | 태양전지 철거 | 75W 이하, 가대포함 | 식 | 1 | [9 empty] | 407 | 태양전지 철거75W 이하, 가대포함 | 식 | 0 | 0 | 0
408 | 태양전지 철거 | 100W 이하, 가대포함 | 식 | 1 | [9 empty] | 408 | 태양전지 철거100W 이하, 가대포함 | 식 | 0 | 0 | 0
409 | 태양전지 철거 | 175W 이하, 가대포함 | 식 | 1 | [9 empty] | 409 | 태양전지 철거175W 이하, 가대포함 | 식 | 0 | 0 | 0
410 | 스마트전력관리장치 설치 | 12V, 30A, 통신용, 디지털 표시형, 32bit CPU탑재형 | 대 | 1 | [9 empty] | 410 | 스마트전력관리장치 설치12V, 30A, 통신용, 디지털 표시형, 32bit CPU탑재형 | 대 | 0 | 0 | 0
411 | 분전반(DC충전기) 철거(불용) | 12V, 10A | 대 | 1 | [9 empty] | 411 | 분전반(DC충전기) 철거(불용)12V, 10A | 대 | 0 | 0 | 0
412 | 분전반 철거(불용) | 12V, 10A | 대 | 1 | [9 empty] | 412 | 분전반 철거(불용)12V, 10A | 대 | 0 | 0 | 0
413 | 선세이버 철거(불용) | 솔라충전기, 10A | 대 | 1 | [9 empty] | 413 | 선세이버 철거(불용)솔라충전기, 10A | 대 | 0 | 0 | 0
414 | 전원이중화분배장치 설치 | DC/AC 입력, DC 15V(200W) 2채널 출력, 자동입력전원 절체 | 대 | 1 | [9 empty] | 414 | 전원이중화분배장치 설치DC/AC 입력, DC 15V(200W) 2채널 출력, 자동입력전원 절체 | 대 | 0 | 0 | 0
415 | 분전반(AC) 철거 | 12V, 10A | 대 | 1 | [9 empty] | 415 | 분전반(AC) 철거12V, 10A | 대 | 0 | 0 | 0
416 | 분전반(AC) 철거(재활용) | 12V, 10A | 대 | 1 | [9 empty] | 416 | 분전반(AC) 철거(재활용)12V, 10A | 대 | 0 | 0 | 0
417 | 무보수 축전지 설치 | 밀폐형, 12V 100AH * 1 | 개소 | 1 | [9 empty] | 417 | 무보수 축전지 설치밀폐형, 12V 100AH * 1 | 개소 | 0 | 0 | 0
418 | 무보수 축전지 설치 | 밀폐형, 12V 100AH * 2 | 개소 | 1 | [9 empty] | 418 | 무보수 축전지 설치밀폐형, 12V 100AH * 2 | 개소 | 0 | 0 | 0
419 | 무보수 축전지 설치 | 밀폐형, 12V 100AH * 3 | 개소 | 1 | [9 empty] | 419 | 무보수 축전지 설치밀폐형, 12V 100AH * 3 | 개소 | 0 | 0 | 0
420 | 무보수 축전지 설치 | 밀폐형, 12V 100AH * 4 | 개소 | 1 | [9 empty] | 420 | 무보수 축전지 설치밀폐형, 12V 100AH * 4 | 개소 | 0 | 0 | 0
421 | 무보수 축전지 설치 | 밀폐형, 12V 100AH * 6 | 개소 | 1 | [9 empty] | 421 | 무보수 축전지 설치밀폐형, 12V 100AH * 6 | 개소 | 0 | 0 | 0
422 | 무보수 축전지 교체 | 밀폐형, 12V 200AH * 4 | 개소 | 1 | [9 empty] | 422 | 무보수 축전지 교체밀폐형, 12V 200AH * 4 | 개소 | 0 | 0 | 0
423 | 태양전지 케이블 포설 | VCT 4.0SQ*2C | m | 1 | [9 empty] | 423 | 태양전지 케이블 포설VCT 4.0SQ*2C | m | 0 | 0 | 0
424 | 태양전지 케이블 철거 | F-CV 4.0㎟ / 2C | m | 1 | [9 empty] | 424 | 태양전지 케이블 철거F-CV 4.0㎟ / 2C | m | 0 | 0 | 0
425 | 후렉시블 전선관 교체 | SW, 22㎜ | m | 1 | [9 empty] | 425 | 후렉시블 전선관 교체SW, 22㎜ | m | 0 | 0 | 0
426 | 후렉시블 전선관 교체 | GW, 22㎜ | m | 1 | [9 empty] | 426 | 후렉시블 전선관 교체GW, 22㎜ | m | 0 | 0 | 0
427 | 후렉시블 전선관 철거 | SW, 22㎜ | m | 1 | [9 empty] | 427 | 후렉시블 전선관 철거SW, 22㎜ | m | 0 | 0 | 0
428 | 케이블 덕트 설치 | AL, 70 × 40mm | m | 1 | [9 empty] | 428 | 케이블 덕트 설치AL, 70 × 40mm | m | 0 | 0 | 0
429 | 안테나 폴 설치 | 아연용융 도금, 6M, 제작사양, 설치 포함 | 식 | 1 | [9 empty] | 429 | 안테나 폴 설치아연용융 도금, 6M, 제작사양, 설치 포함 | 식 | 0 | 0 | 0
430 | 피뢰침 폴 설치 | 4M | 기 | 1 | [9 empty] | 430 | 피뢰침 폴 설치4M | 기 | 0 | 0 | 0
431 | 서지방전궤 설치(장비접지) | 100×100×1,200, 덮개포함, 1본 | 식 | 1 | [9 empty] | 431 | 서지방전궤 설치(장비접지)100×100×1,200, 덮개포함, 1본 | 식 | 0 | 0 | 0
432 | 서지방전궤 설치(피뢰접지) | 100×100×1,200, 덮개포함, 3본 1조 | 식 | 1 | [9 empty] | 432 | 서지방전궤 설치(피뢰접지)100×100×1,200, 덮개포함, 3본 1조 | 식 | 0 | 0 | 0
433 | 서지방전궤 설치 | 장비접지, 1본 | 식 | 1 | [9 empty] | 433 | 서지방전궤 설치장비접지, 1본 | 식 | 0 | 0 | 0
434 | 서지방전궤 설치 | 피뢰접지, 2본 | 식 | 1 | [9 empty] | 434 | 서지방전궤 설치피뢰접지, 2본 | 식 | 0 | 0 | 0
435 | 침상전극봉 설치 | Ø14.2×1575, 1본, 장비접지 | 식 | 1 | [9 empty] | 435 | 침상전극봉 설치Ø14.2×1575, 1본, 장비접지 | 식 | 0 | 0 | 0
436 | 침상전극봉 설치 | Ø14.2×1575, 2본, 피뢰접지 | 식 | 1 | [9 empty] | 436 | 침상전극봉 설치Ø14.2×1575, 2본, 피뢰접지 | 식 | 0 | 0 | 0
437 | 접지선 포설 | F-GV 35㎟ | m | 1 | [9 empty] | 437 | 접지선 포설F-GV 35㎟ | m | 0 | 0 | 0
438 | 피뢰침(절연용) 설치 | 애자형, Y자 | 식 | 1 | [9 empty] | 438 | 피뢰침(절연용) 설치애자형, Y자 | 식 | 0 | 0 | 0
439 | 접지단자함 설치 | 3CCT | 대 | 1 | [9 empty] | 439 | 접지단자함 설치3CCT | 대 | 0 | 0 | 0
440 | 알루미늄 케이블 덕트 설치 | AL 100*50 | 개 | 1 | [9 empty] | 440 | 알루미늄 케이블 덕트 설치AL 100*50 | 개 | 0 | 0 | 0
441 | 피뢰트랜스 설치 | AC220V 1KVA | 식 | 1 | [9 empty] | 441 | 피뢰트랜스 설치AC220V 1KVA | 식 | 0 | 0 | 0
442 | 서지보호기(전원) 설치 | BY4-80, 80Ka | 대 | 1 | [9 empty] | 442 | 서지보호기(전원) 설치BY4-80, 80Ka | 대 | 0 | 0 | 0
443 | 누전차단기 설치 | 자동복구형, 20A | 개 | 1 | [9 empty] | 443 | 누전차단기 설치자동복구형, 20A | 개 | 0 | 0 | 0
444 | 분전반(노출형) 설치 | 산업용, 5회로, 메인50A, 분기 20A | 식 | 1 | [9 empty] | 444 | 분전반(노출형) 설치산업용, 5회로, 메인50A, 분기 20A | 식 | 0 | 0 | 0
445 | 전기인입공사 | 관측소 전기인입 | 식 | 1 | [9 empty] | 445 | 전기인입공사관측소 전기인입 | 식 | 0 | 0 | 0
5. 관측소 장비 설치 | [13 empty] | 5. 관측소 장비 설치 |  | 0 | 0 | 0 | 0
501 | 장비랙 설치 | 19",1,400x600x750(mm) | 식 | 1 | [9 empty] | 501 | 장비랙 설치19",1,400x600x750(mm) | 식 | 0 | 0 | 0
502 | 원격측정장치(RTU) 설치 | 1200bps, 랙형 | 대 | 1 | [9 empty] | 502 | 원격측정장치(RTU) 설치1200bps, 랙형 | 대 | 0 | 0 | 0
503 | VHF 송수신기 설치 | 10W, 150MHz 대역 | 대 | 1 | [9 empty] | 503 | VHF 송수신기 설치10W, 150MHz 대역 | 대 | 0 | 0 | 0
504 | VHF안테나(3소자) 설치 | 야기3소자, 150㎒ 대역, 가대포함 | 기 | 1 | [9 empty] | 504 | VHF안테나(3소자) 설치야기3소자, 150㎒ 대역, 가대포함 | 기 | 0 | 0 | 0
505 | LTE 라우터 설치 | LTE, RJ-45, VPN 탑재, 장착대 포함 | 대 | 1 | [9 empty] | 505 | LTE 라우터 설치LTE, RJ-45, VPN 탑재, 장착대 포함 | 대 | 0 | 0 | 0
506 | 피뢰침(절연용) 교체 | 애자형, Y자 | 식 | 1 | [9 empty] | 506 | 피뢰침(절연용) 교체애자형, Y자 | 식 | 0 | 0 | 0
507 | 태양전지 설치 | 100W 이하, 가대포함 | 식 | 1 | [9 empty] | 507 | 태양전지 설치100W 이하, 가대포함 | 식 | 0 | 0 | 0
508 | 태양전지 설치 | 175W 이하, 가대포함 | 식 | 1 | [9 empty] | 508 | 태양전지 설치175W 이하, 가대포함 | 식 | 0 | 0 | 0
509 | 무보수 축전지 설치 | 밀폐형, 12V 100AH | 개소 | 1 | [9 empty] | 509 | 무보수 축전지 설치밀폐형, 12V 100AH | 개소 | 0 | 0 | 0
510 | 축전지 설치대 교체 및 설치 | 전면도어형, 1열 3단, 370*585*740㎜, 바퀴포함 | 대 | 1 | [9 empty] | 510 | 축전지 설치대 교체 및 설치전면도어형, 1열 3단, 370*585*740㎜, 바퀴포함 | 대 | 0 | 0 | 0
511 | 축전지 설치대 설치 | 전면도어형, 1열 3단, 370*585*740㎜, 바퀴포함 | 대 | 1 | [9 empty] | 511 | 축전지 설치대 설치전면도어형, 1열 3단, 370*585*740㎜, 바퀴포함 | 대 | 0 | 0 | 0
512 | 강우량계 설치 | 검정, DC 히터형, 바람막이 포함 | 식 | 1 | [9 empty] | 512 | 강우량계 설치검정, DC 히터형, 바람막이 포함 | 식 | 0 | 0 | 0
513 | 레이더식 수위계 설치 | 80GHz, 검정, 단품 | 식 | 1 | [9 empty] | 513 | 레이더식 수위계 설치80GHz, 검정, 단품 | 식 | 0 | 0 | 0
514 | 전원케이블 설치 | TRF-CVV-SB 1.5SQ*2C | m | 1 | [9 empty] | 514 | 전원케이블 설치TRF-CVV-SB 1.5SQ*2C | m | 0 | 0 | 0
515 | 후렉시블 전선관 설치 | SW, 22㎜ | m | 1 | [9 empty] | 515 | 후렉시블 전선관 설치SW, 22㎜ | m | 0 | 0 | 0
516 | 레이더식수위계 거치대 설치 | 거치대, 보호함 포함 | 식 | 1 | [9 empty] | 516 | 레이더식수위계 거치대 설치거치대, 보호함 포함 | 식 | 0 | 0 | 0
517 | 태양전지 케이블 설치 | F-CV 4.0㎟ / 2C | m | 1 | [9 empty] | 517 | 태양전지 케이블 설치F-CV 4.0㎟ / 2C | m | 0 | 0 | 0
6. 기타 관측소 보완 | [13 empty] | 6. 기타 관측소 보완 |  | 0 | 0 | 0 | 0
601 | 장비랙 철거/재설치 | 600(W)*1400(H)*750(D) | 식 | 1 | [9 empty] | 601 | 장비랙 철거/재설치600(W)*1400(H)*750(D) | 식 | 0 | 0 | 0
602 | 원격측정장치(RTU) 철거/재설치 | 1200bps, 랙형 | 대 | 1 | [9 empty] | 602 | 원격측정장치(RTU) 철거/재설치1200bps, 랙형 | 대 | 0 | 0 | 0
603 | M2M 원격측정장치(RTU) 철거/재설치 | M2M, BCD,HART, SDI-12, PULSE 포트 내장, 1분 10년 저장, 산업용SD메모리 | 식 | 1 | [9 empty] | 603 | M2M 원격측정장치(RTU) 철거/재설치 M2M, BCD,HART, SDI-12, PULSE 포트 내장, 1분 10년 저장, 산업용SD메모리 | 식 | 0 | 0 | 0
604 | VHF 송수신기 철거/재설치 | 10W, 150MHz 대역 | 대 | 1 | [9 empty] | 604 | VHF 송수신기 철거/재설치10W, 150MHz 대역 | 대 | 0 | 0 | 0
605 | LTE 라우터 철거/재설치 | LTE, RJ-45, VPN 탑재, 장착대 포함 | 대 | 1 | [9 empty] | 605 | LTE 라우터 철거/재설치LTE, RJ-45, VPN 탑재, 장착대 포함 | 대 | 0 | 0 | 0
606 | 분전반(DC충전기) 철거/재설치 | 12V, 10A | 대 | 1 | [9 empty] | 606 | 분전반(DC충전기) 철거/재설치12V, 10A | 대 | 0 | 0 | 0
607 | 근거리무선전송장치 설치 | BCD, HART, SDI-12, RS-485, RS-232 포트 내장, 2.4GHz 대역, 최대 1Km(송신세트) | 대 | 1 | [9 empty] | 607 | 근거리무선전송장치 설치BCD, HART, SDI-12, RS-485, RS-232 포트 내장, 2.4GHz 대역, 최대 1Km(송신세트) | 대 | 0 | 0 | 0
608 | 안전가대 설치 | 제작사양 1200*1000*500(발끝막이형) | 대 | 1 | [9 empty] | 608 | 안전가대 설치제작사양 1200*1000*500(발끝막이형) | 대 | 0 | 0 | 0
609 | 패치안테나 설치 | 2.4G, 8dBi, 블루투스 | 대 | 1 | [9 empty] | 609 | 패치안테나 설치2.4G, 8dBi, 블루투스 | 대 | 0 | 0 | 0
610 | 패치안테나 케이블 포설 | 국소용 | m | 1 | [9 empty] | 610 | 패치안테나 케이블 포설국소용 | m | 0 | 0 | 0
611 | 패치안테나 케이블 포설 | 센서용 | m | 1 | [9 empty] | 611 | 패치안테나 케이블 포설센서용 | m | 0 | 0 | 0
612 | 근거리무선전송장치 장비외함 설치 | 650 x 550 x 235 (mm), SUS | 대 | 1 | [9 empty] | 612 | 근거리무선전송장치 장비외함 설치650 x 550 x 235 (mm), SUS | 대 | 0 | 0 | 0
613 | 태양전지 설치 | 80W, 가대포함 | 대 | 1 | [9 empty] | 613 | 태양전지 설치80W, 가대포함 | 대 | 0 | 0 | 0
614 | 태양전지 폴 설치 | 제작사양 2000*Φ100 | 기 | 1 | [9 empty] | 614 | 태양전지 폴 설치제작사양 2000*Φ100 | 기 | 0 | 0 | 0
615 | 전원케이블 설치 | 4.0㎟x2C | m | 1 | [9 empty] | 615 | 전원케이블 설치4.0㎟x2C | m | 0 | 0 | 0
616 | 동축콘넥터 설치 | 10D-2V용, N-P-10, 보안기 등 | 개 | 1 | [9 empty] | 616 | 동축콘넥터 설치10D-2V용, N-P-10, 보안기 등 | 개 | 0 | 0 | 0
617 | 피뢰트랜스 설치 | AC220V 1KVA, 예비품 | 식 | 1 | [9 empty] | 617 | 피뢰트랜스 설치AC220V 1KVA, 예비품 | 식 | 0 | 0 | 0
618 | VHF 방향조정 | 소백 → 용문, 야기, 150㎒ 대역 | 기 | 1 | [9 empty] | 618 | VHF 방향조정소백 → 용문, 야기, 150㎒ 대역 | 기 | 0 | 0 | 0
619 | 기계터파기 | 굴삭기(타어어)(0.18㎡) | hr | 1 | [9 empty] | 619 | 기계터파기굴삭기(타어어)(0.18㎡) | hr | 0 | 0 | 0
620 | 신호수 | 현장 차량관리 | 인 | 1 | [9 empty] | 620 | 신호수현장 차량관리 | 인 | 0 | 0 | 0
621 | 옥상 점검 장치(등받이형) 설치 | SUS, 등받이 형, 제작사양 | 대 | 1 | [9 empty] | 621 | 옥상 점검 장치(등받이형) 설치SUS, 등받이 형, 제작사양 | 대 | 0 | 0 | 0
622 | 옥상 점검 장치(계단형) 설치 | 철제, 제작사양 | 대 | 1 | [9 empty] | 622 | 옥상 점검 장치(계단형) 설치철제, 제작사양 | 대 | 0 | 0 | 0
623 | 전도형 강수량계(0.5mm) 설치 | AC 히터형, 바람막이 포함, 검정 포함 | 식 | 1 | [9 empty] | 623 | 전도형 강수량계(0.5mm) 설치AC 히터형, 바람막이 포함, 검정 포함 | 식 | 0 | 0 | 0
624 | 전도형 강수량계(1.0mm) 설치 | AC 히터형, 바람막이 포함, 검정 포함 | 식 | 1 | [9 empty] | 624 | 전도형 강수량계(1.0mm) 설치AC 히터형, 바람막이 포함, 검정 포함 | 식 | 0 | 0 | 0
625 | 무게식 강수량계 설치 | 무게식, 받침대 및 바람막이, 검정 포함 | 식 | 1 | [9 empty] | 625 | 무게식 강수량계 설치무게식, 받침대 및 바람막이, 검정 포함 | 식 | 0 | 0 | 0
626 | 강수량계 받침대 | 제작사양 | 식 | 1 | [9 empty] | 626 | 강수량계 받침대제작사양 | 식 | 0 | 0 | 0
627 | 우량시험관측소 기초작업 | 센서 및 장비외함체 기초 | 식 | 1 | [9 empty] | 627 | 우량시험관측소 기초작업센서 및 장비외함체 기초 | 식 | 0 | 0 | 0
628 | 장비랙(옥외형) 설치 | SUS, 642(W)*1080(H)*640(D), 받침대포함 | 대 | 1 | [9 empty] | 628 | 장비랙(옥외형) 설치SUS, 642(W)*1080(H)*640(D), 받침대포함 | 대 | 0 | 0 | 0
629 | M2M 원격측정장치(RTU) 설치 | M2M, BCD,HART, SDI-12, PULSE 포트 내장, 1분 10년 저장, 산업용SD메모리 | 대 | 1 | [9 empty] | 629 | M2M 원격측정장치(RTU) 설치 M2M, BCD,HART, SDI-12, PULSE 포트 내장, 1분 10년 저장, 산업용SD메모리 | 대 | 0 | 0 | 0
630 | 스마트전력관리장치 설치 | 12V, 30A, 통신용, 디지털 표시형, 32bit CPU탑재형 | 대 | 1 | [9 empty] | 630 | 스마트전력관리장치 설치12V, 30A, 통신용, 디지털 표시형, 32bit CPU탑재형 | 대 | 0 | 0 | 0
631 | 전원이중화분배장치 설치 | DC/AC 입력, DC 15V(200W) 2채널 출력, 자동입력전원 절체 | 대 | 1 | [9 empty] | 631 | 전원이중화분배장치 설치DC/AC 입력, DC 15V(200W) 2채널 출력, 자동입력전원 절체 | 대 | 0 | 0 | 0
632 | LTE 라우터 설치 | LTE, RJ-45, VPN 탑재(라이센서 포함), 장착대 포함, 라이선스 포함 | 대 | 1 | [9 empty] | 632 | LTE 라우터 설치LTE, RJ-45, VPN 탑재(라이센서 포함), 장착대 포함, 라이선스 포함 | 대 | 0 | 0 | 0
633 | 무선 통신망 구축 | 무선브릿지(실외형), 802.11ac, 실내-실외간 케이블 배선 포함 | 식 | 1 | [9 empty] | 633 | 무선 통신망 구축무선브릿지(실외형), 802.11ac, 실내-실외간 케이블 배선 포함 | 식 | 0 | 0 | 0
7. 통제소 및 중계소 보완 | [13 empty] | 7. 통제소 및 중계소 보완 |  | 0 | 0 | 0 | 0
701 | 시각 동기화장치(NTP) 설치 | 정확도:±1마이크로초,프로토콜:TCP/IP,오차범위:하루±0.1초, GS교란방어 | 식 | 1 | [9 empty] | 701 | 시각 동기화장치(NTP) 설치정확도:±1마이크로초,프로토콜:TCP/IP,오차범위:하루±0.1초, GS교란방어 | 식 | 0 | 0 | 0
702 | 통제소 TM시설 점검장비 설치 | 점검테블릿 H/W, S/W 일체형 | 식 | 1 | [9 empty] | 702 | 통제소 TM시설 점검장비 설치점검테블릿 H/W, S/W 일체형 | 식 | 0 | 0 | 0
703 | 통제소 장비이력 관리장치 설치 | 통신실 전산기, 중계소 장치, 관측소 물품등 기타 정보 관리 | 식 | 1 | [9 empty] | 703 | 통제소 장비이력 관리장치 설치통신실 전산기, 중계소 장치, 관측소 물품등 기타 정보 관리 | 식 | 0 | 0 | 0
704 | 통제소 물품관리장비 이중화 | Active-Standby System & 장애 감지 페일오버, 2CPU 3.6GHz 4C,32GRAM,600GB | 식 | 1 | [9 empty] | 704 | 통제소 물품관리장비 이중화Active-Standby System & 장애 감지 페일오버, 2CPU 3.6GHz 4C,32GRAM,600GB | 식 | 0 | 0 | 0
705 | 통제소 물품관리장비 철거 | Active-Standby System & 장애 감지 페일오버, 2CPU 3.6GHz 4C,32GRAM,600GB | 식 | 1 | [9 empty] | 705 | 통제소 물품관리장비 철거Active-Standby System & 장애 감지 페일오버, 2CPU 3.6GHz 4C,32GRAM,600GB | 식 | 0 | 0 | 0
706 | 스마트레밸미터 개선 | 테블릿용으로 개선 UI | 식 | 1 | [9 empty] | 706 | 스마트레밸미터 개선테블릿용으로 개선 UI | 식 | 0 | 0 | 0
707 | 통신망 이중화 | 1차,2차 씨리얼망 감시 및 자동절체기능 | 식 | 1 | [9 empty] | 707 | 통신망 이중화1차,2차 씨리얼망 감시 및 자동절체기능 | 식 | 0 | 0 | 0
708 | 통신실 감시 운영장비 설치 | 2.0GHz, 8GB, 256G+1TB, 윈도우 포함 | 대 | 1 | [9 empty] | 708 | 통신실 감시 운영장비 설치2.0GHz, 8GB, 256G+1TB, 윈도우 포함 | 대 | 0 | 0 | 0
709 | 종합상황판 서비스 장치 설치 | CPU 3.6GHz 4C, 16GRAM,600GB, 2CPU | 식 | 1 | [9 empty] | 709 | 종합상황판 서비스 장치 설치CPU 3.6GHz 4C, 16GRAM,600GB, 2CPU | 식 | 0 | 0 | 0
710 | 종합상황판 서비스 장치 철거 | CPU 3.6GHz 4C, 16GRAM,600GB, 2CPU | 식 | 1 | [9 empty] | 710 | 종합상황판 서비스 장치 철거CPU 3.6GHz 4C, 16GRAM,600GB, 2CPU | 식 | 0 | 0 | 0
711 | 위성데이터 수집장비 이중화 | Active-Standby System & 장애 감지 페일오버, 2CPU 3.6GHz 4C, 32GRAM,600GB | 식 | 1 | [9 empty] | 711 | 위성데이터 수집장비 이중화Active-Standby System & 장애 감지 페일오버, 2CPU 3.6GHz 4C, 32GRAM,600GB | 식 | 0 | 0 | 0
712 | KVM 스위치 (16포트) 설치 | 17'' Single Rail 16-Port PS/2-USB LCD | 식 | 1 | [9 empty] | 712 | KVM 스위치 (16포트) 설치17'' Single Rail 16-Port PS/2-USB LCD | 식 | 0 | 0 | 0
713 | 서버랙 설치 | 40U 2000H * 800D * 600W | 대 | 1 | [9 empty] | 713 | 서버랙 설치40U 2000H * 800D * 600W | 대 | 0 | 0 | 0
714 | 터미널장치 | 16 EIA-232 Serial Ports | 식 | 1 | [9 empty] | 714 | 터미널장치16 EIA-232 Serial Ports | 식 | 0 | 0 | 0
715 | 터미널장치 철거 | 16 EIA-232 Serial Ports | 식 | 1 | [9 empty] | 715 | 터미널장치 철거16 EIA-232 Serial Ports | 식 | 0 | 0 | 0
716 | 모바일 단말제어 및 관리장치 설치 | 단말제어 및 화이트리스트 관리,CPU 3.6GHz 4C,32GRAM,600GB,2CPU | 식 | 1 | [9 empty] | 716 | 모바일 단말제어 및 관리장치 설치단말제어 및 화이트리스트 관리,CPU 3.6GHz 4C,32GRAM,600GB,2CPU | 식 | 0 | 0 | 0
717 | 장치이전 및 전원 케이블 공사 | 통신설비,통신케이블,S/W시험,장치이전 | 식 | 1 | [9 empty] | 717 | 장치이전 및 전원 케이블 공사통신설비,통신케이블,S/W시험,장치이전 | 식 | 0 | 0 | 0
718 | 냉난방 온도 조절장치 설치 | 99㎡ 이상, 스탠드 타입, 실외기 앵글, 배관, 점검구, 설치비 포함 | 식 | 1 | [9 empty] | 718 | 냉난방 온도 조절장치 설치99㎡ 이상, 스탠드 타입, 실외기 앵글, 배관, 점검구, 설치비 포함 | 식 | 0 | 0 | 0
719 | 강수량 데이터 모니터링 | 강수량계 자료처리 | 식 | 1 | [9 empty] | 719 | 강수량 데이터 모니터링강수량계 자료처리 | 식 | 0 | 0 | 0
720 | 화면공유 장비 설치 | TV4대, 틸팅받침대, 화면공유기, 케이블포설 | 식 | 1 | [9 empty] | 720 | 화면공유 장비 설치TV4대, 틸팅받침대, 화면공유기, 케이블포설 | 식 | 0 | 0 | 0
721 | 물품관리코드 식별 라벨 출력 및 스캔장치 | 바코드프린터,바코드생성,이동형스캐너 | 식 | 1 | [9 empty] | 721 | 물품관리코드 식별 라벨 출력 및 스캔장치바코드프린터,바코드생성,이동형스캐너 | 식 | 0 | 0 | 0
722 | 산업용모니터 | 해상도 1920x1080, ISP패널, HDMI | 대 | 1 | [9 empty] | 722 | 산업용모니터해상도 1920x1080, ISP패널, HDMI | 대 | 0 | 0 | 0
723 | 무선키보드, 마우스 | 무선, 배터리AAA형, 리시버, 3버튼,광, 최대1000DPI | 대 | 1 | [9 empty] | 723 | 무선키보드, 마우스무선, 배터리AAA형, 리시버, 3버튼,광, 최대1000DPI | 대 | 0 | 0 | 0

## 나. 일위대가(2. 산출기초)
나. 일위대가표
2. 산출기초
호 표 | 공 종 | 규 격 | 단위 | 산출내역 |  |  | 단가 | 재료비 | 노무비 | 경비 | 근거
1. 원격제어설비
101 | 원격측정장치(RTU) 설치 | VHF HDLC 1200bps, BCD,HART, SDI-12,PULSE | 대 | [8 empty] | 원격측정장치(RTU) 설치VHF HDLC 1200bps, BCD,HART, SDI-12,PULSE | 0 | 0 | 0
| 재료비 | [10 empty] | 재료비 | 0 | 0 | 0
| 원격측정장치(RTU) | VHF HDLC 1200bps, BCD,HART, SDI-12,PULSE | 대 | 1 | = | 1 | [5 empty] | 원격측정장치(RTU)VHF HDLC 1200bps, BCD,HART, SDI-12,PULSE | 0 | 0 | 0
| 노무비 | [10 empty] | 노무비 | 0 | 0 | 0
| 장치거치 | 통신설비공 | 인 | 0.5 | = | 0.5 |  |  |  |  | 통6-1-1 | 장치거치통신설비공 | 0 | 0 | 0
[13 empty] | 0 | 0 | 0
102 | 원격측정장치(RTU) 철거 | 1200bps, 랙형 | 대 | [8 empty] | 원격측정장치(RTU) 철거1200bps, 랙형 | 0 | 0 | 0
| 노무비 | [10 empty] | 노무비 | 0 | 0 | 0
| 장치거치 | 통신설비공 | 인 | 0.5 * 0.3 | = | 0.15 |  |  |  |  | 통6-1-1 | 장치거치통신설비공 | 0 | 0 | 0
[13 empty] | 0 | 0 | 0
103 | 원격측정장치(RTU) 철거/재설치 | 1200bps, 랙형 | 대 | [8 empty] | 원격측정장치(RTU) 철거/재설치1200bps, 랙형 | 0 | 0 | 0
| 노무비 | [10 empty] | 노무비 | 0 | 0 | 0
| 장치거치 | 통신설비공 | 인 | 0.5 * 1.5 | = | 0.75 |  |  |  |  | 통6-1-1 | 장치거치통신설비공 | 0 | 0 | 0
[13 empty] | 0 | 0 | 0
104 | M2M 원격측정장치(RTU) 설치 | M2M, BCD,HART, SDI-12, PULSE 포트 내장, 1분 10년 저장, 산업용SD메모리 | 대 | [8 empty] | M2M 원격측정장치(RTU) 설치 M2M, BCD,HART, SDI-12, PULSE 포트 내장, 1분 10년 저장, 산업용SD메모리 | 0 | 0 | 0
| 재료비 | [10 empty] | 재료비 | 0 | 0 | 0
| M2M 원격측정장치(RTU) | M2M, BCD,HART, SDI-12, PULSE 포트 내장, 1분 10년 저장, 산업용SD메모리 | 대 | 1 | = | 1 | [5 empty] | M2M 원격측정장치(RTU) M2M, BCD,HART, SDI-12, PULSE 포트 내장, 1분 10년 저장, 산업용SD메모리 | 0 | 0 | 0
| 노무비 | [10 empty] | 노무비 | 0 | 0 | 0
|  | S/W시험사 | 인 | 0.38 | = | 0.38 |  |  |  |  | 통8-1-1 | S/W시험사 | 0 | 0 | 0
|  | H/W시험사 | 인 | 0.23 | = | 0.23 | [5 empty] | H/W시험사 | 0 | 0 | 0
[13 empty] | 0 | 0 | 0
105 | M2M 원격측정장치(RTU) 철거(불용) | M2M, BCD,HART, SDI-12, PULSE 포트 내장, 1분 10년 저장, 산업용SD메모리 | 대 | [8 empty] | M2M 원격측정장치(RTU) 철거(불용) M2M, BCD,HART, SDI-12, PULSE 포트 내장, 1분 10년 저장, 산업용SD메모리 | 0 | 0 | 0
| 노무비 | [10 empty] | 노무비 | 0 | 0 | 0
|  | S/W시험사 | 인 | 0.38 * 0.3 | = | 0.114 |  |  |  |  | 통8-1-1 | S/W시험사 | 0 | 0 | 0
|  | H/W시험사 | 인 | 0.23 * 0.3 | = | 0.069 | [5 empty] | H/W시험사 | 0 | 0 | 0
[13 empty] | 0 | 0 | 0
106 | M2M 원격측정장치(RTU) 철거(재사용) | M2M, BCD,HART, SDI-12, PULSE 포트 내장, 1분 10년 저장, 산업용SD메모리 | 대 | [8 empty] | M2M 원격측정장치(RTU) 철거(재사용) M2M, BCD,HART, SDI-12, PULSE 포트 내장, 1분 10년 저장, 산업용SD메모리 | 0 | 0 | 0
| 노무비 | [10 empty] | 노무비 | 0 | 0 | 0
|  | S/W시험사 | 인 | 0.38 * 0.8 | = | 0.304 |  |  |  |  | 통8-1-1 | S/W시험사 | 0 | 0 | 0
|  | H/W시험사 | 인 | 0.23 * 0.8 | = | 0.184 | [5 empty] | H/W시험사 | 0 | 0 | 0
[13 empty] | 0 | 0 | 0
107 | 장비랙 설치 | 600(W)*1400(H)*750(D), 배터리 함 내장 | 대 | [8 empty] | 장비랙 설치600(W)*1400(H)*750(D), 배터리 함 내장 | 0 | 0 | 0
| 재료비 | [10 empty] | 재료비 | 0 | 0 | 0
| 19"랙 캐비닛(하부바퀴 및 볼트) | 600(W)*1400(H)*750(D), 배터리 함 내장 | 식 | 1 | = | 1 | [5 empty] | 19"랙 캐비닛(하부바퀴 및 볼트)600(W)*1400(H)*750(D), 배터리 함 내장 | 0 | 0 | 0
| 노무비 | [10 empty] | 노무비 | 0 | 0 | 0
| 2.2m미만 | 통신설비공 | 인 | 0.48 | = | 0.48 |  |  |  |  | 통4-3-3 | 2.2m미만통신설비공 | 0 | 0 | 0
[13 empty] | 0 | 0 | 0
108 | 장비랙(옥외형) 설치 | SUS, 642(W)*1080(H)*640(D), 받침대포함 | 대 | [8 empty] | 장비랙(옥외형) 설치SUS, 642(W)*1080(H)*640(D), 받침대포함 | 0 | 0 | 0
| 재료비 | [10 empty] | 재료비 | 0 | 0 | 0
| 장비랙(옥외형) | SUS, 642(W)*1080(H)*640(D), 받침대포함 | 식 | 1 | = | 1 | [5 empty] | 장비랙(옥외형)SUS, 642(W)*1080(H)*640(D), 받침대포함 | 0 | 0 | 0
| 노무비 | [10 empty] | 노무비 | 0 | 0 | 0
| 2.2m미만 | 통신설비공 | 인 | 0.48 | = | 0.48 |  |  |  |  | 통4-3-3 | 2.2m미만통신설비공 | 0 | 0 | 0
[13 empty] | 0 | 0 | 0
109 | 19"랙 캐비닛 철거 | H 2.2미만 | 대 | [8 empty] | 19"랙 캐비닛 철거H 2.2미만 | 0 | 0 | 0
| 노무비 | [10 empty] | 노무비 | 0 | 0 | 0
| 2.2m미만 | 통신설비공 | 인 | 0.48 * 0.3 | = | 0.144 |  |  |  |  | 통4-3-3 | 2.2m미만통신설비공 | 0 | 0 | 0
[13 empty] | 0 | 0 | 0
110 | 19"랙 캐비닛 설치 | H 2.2미만 | 대 | [8 empty] | 19"랙 캐비닛 설치H 2.2미만 | 0 | 0 | 0
| 노무비 | [10 empty] | 노무비 | 0 | 0 | 0
| 2.2m미만 | 통신설비공 | 인 | 0.48 * 1.8 | = | 0.864 |  |  |  |  | 통4-3-3 | 2.2m미만통신설비공 | 0 | 0 | 0
[13 empty] | 0 | 0 | 0
111 | 위성단말기(인마샛) 설치 | 인말샛트 4세대 단말기, 거치대, 전파보호함 포함 | 식 | [8 empty] | 위성단말기(인마샛) 설치인말샛트 4세대 단말기, 거치대, 전파보호함 포함 | 0 | 0 | 0
| 재료비 | [10 empty] | 재료비 | 0 | 0 | 0
| 위성단말기(인마샛) | 인말샛트 4세대 | 대 | 1 | = | 1 | [5 empty] | 위성단말기(인마샛)인말샛트 4세대 | 0 | 0 | 0
| 단말기기거치대 | 강광제작사양,1m | 대 | 1 | = | 1 | [5 empty] | 단말기기거치대강광제작사양,1m | 0 | 0 | 0
| 인마셋단말기 전파보호함 | 전파보호함 | 대 | 1 | = | 1
| 노무비 | [10 empty] | 노무비 | 0 | 0 | 0
| 설치 | 무선안테나공 | 인 | 0.42 | = | 0.42 |  |  |  |  | 통신10-2-5 | 설치무선안테나공 | 0 | 0 | 0
[13 empty] | 0 | 0 | 0
112 | 인마샛 원격측정장치(RTU) 설치 | L-BAND위성, KU-BAND위성 겸용 | 대 | [8 empty] | 인마샛 원격측정장치(RTU) 설치L-BAND위성, KU-BAND위성 겸용 | 0 | 0 | 0
| 재료비 | [10 empty] | 재료비 | 0 | 0 | 0
| 인마샛 원격측정장치(RTU) | L-BAND위성, KU-BAND위성 겸용 | 대 | 1 | = | 1 | [5 empty] | 인마샛 원격측정장치(RTU)L-BAND위성, KU-BAND위성 겸용 | 0 | 0 | 0
| 노무비 | 0 | 0 | [8 empty] | 노무비0 | 0 | 0 | 0
| 설치 | S/W시험사 | 인 | 0.38 | = | 0.38 |  |  |  |  | 통신 8-1-1 | 설치S/W시험사 | 0 | 0 | 0
|  | H/W시험사 | 인 | 0.23 | = | 0.23 | [5 empty] | H/W시험사 | 0 | 0 | 0
[13 empty] | 0 | 0 | 0
113 | 인마샛 원격측정장치(RTU) 철거/재설치 | L-BAND위성, KU-BAND위성 겸용 | 대 | [8 empty] | 인마샛 원격측정장치(RTU) 철거/재설치L-BAND위성, KU-BAND위성 겸용 | 0 | 0 | 0
| 노무비 | 0 | 0 | [8 empty] | 노무비0 | 0 | 0 | 0
| 설치 | S/W시험사 | 인 | 0.38 * 1.8 | = | 0.684 |  |  |  |  | 통신 8-1-1 | 설치S/W시험사 | 0 | 0 | 0
|  | H/W시험사 | 인 | 0.23 * 1.8 | = | 0.414 | [5 empty] | H/W시험사 | 0 | 0 | 0
[13 empty] | 0 | 0 | 0
114 | 위성단말 케이블 설치 | AWG20X6C | m | [8 empty] | 위성단말 케이블 설치AWG20X6C | 0 | 0 | 0
| 재료비 | [10 empty] | 재료비 | 0 | 0 | 0
| 위성단말 케이블 | AWG20X6C | m | 1 | = | 1 | [5 empty] | 위성단말 케이블AWG20X6C | 0 | 0 | 0
| 노무비 | 0 | 0 | [8 empty] | 노무비0 | 0 | 0 | 0
| 설치 | 통신케이블공 | 인 | 0.3/10 | = | 0.03 |  |  |  |  | 통신4-6-1 | 설치통신케이블공 | 0 | 0 | 0
[13 empty] | 0 | 0 | 0
2. 송수신설비 | [12 empty] | 0 | 0 | 0
201 | VHF 송수신기 설치 | 10W 저전력형, 150MHz 대역 | 대 | [8 empty] | VHF 송수신기 설치10W 저전력형, 150MHz 대역 | 0 | 0 | 0
| 재료비 | [10 empty] | 재료비 | 0 | 0 | 0
| VHF 송수신기 | 10W 저전력형, 150MHz 대역 |  | 1 |  | 1 | [5 empty] | VHF 송수신기10W 저전력형, 150MHz 대역 | 0 | 0 | 0
| 노무비 | [10 empty] | 노무비 | 0 | 0 | 0
| 조립설치 | 통신설비공 | 인 | 0.5 * 0.6 | = | 0.3 |  |  |  |  | 통7-1-2 | 조립설치통신설비공 | 0 | 0 | 0
| 대국시험 | 통신관련산업기사 | 인 | 2.0 * 0.6 | = | 1.2 | [5 empty] | 대국시험통신관련산업기사 | 0 | 0 | 0
[13 empty] | 0 | 0 | 0
202 | VHF 송수신기 철거 | 10W, 150MHz 대역 | 대 | [8 empty] | VHF 송수신기 철거10W, 150MHz 대역 | 0 | 0 | 0
| 노무비 | [10 empty] | 노무비 | 0 | 0 | 0
| 조립설치 | 통신설비공 | 인 | 0.5 * 0.6 * 0.3 | = | 0.09 |  |  |  |  | 통7-1-2 | 조립설치통신설비공 | 0 | 0 | 0
[13 empty] | 0 | 0 | 0
203 | LTE 라우터 철거 | LTE, RJ-45, VPN 탑재, 장착대 포함 | 대 | [8 empty] | LTE 라우터 철거LTE, RJ-45, VPN 탑재, 장착대 포함 | 0 | 0 | 0
| 노무비 | [10 empty] | 노무비 | 0 | 0 | 0
| MODEM 설치 | 통신설비공 | 인 | 0.22*0.3 | = | 0.066 |  |  |  |  | 통9-4-19 | MODEM 설치통신설비공 | 0 | 0 | 0
|  | S/W시험사 | 인 | 0.22*0.3 | = | 0.066 | [5 empty] | S/W시험사 | 0 | 0 | 0
[13 empty] | 0 | 0 | 0
204 | LTE 라우터 설치 | LTE, RJ-45, VPN 탑재, 장착대 포함 | 대 | [8 empty] | LTE 라우터 설치LTE, RJ-45, VPN 탑재, 장착대 포함 | 0 | 0 | 0
| 재료비 | [10 empty] | 재료비 | 0 | 0 | 0
| LTE 라우터 | LTE, RJ-45, VPN 탑재, 장착대 포함 | 대 | 1 | = | 1 | [5 empty] | LTE 라우터LTE, RJ-45, VPN 탑재, 장착대 포함 | 0 | 0 | 0
| 노무비 | [10 empty] | 노무비 | 0 | 0 | 0
| MODEM 설치 | 통신설비공 | 인 | 0.22 | = | 0.22 |  |  |  |  | 통9-4-19 | MODEM 설치통신설비공 | 0 | 0 | 0
|  | S/W시험사 | 인 | 0.22 | = | 0.22 | [5 empty] | S/W시험사 | 0 | 0 | 0
[13 empty] | 0 | 0 | 0
205 | 모뎀 철거 | WCDMA, LTE | 대 | [8 empty] | 모뎀 철거WCDMA, LTE | 0 | 0 | 0
| 노무비 | [10 empty] | 노무비 | 0 | 0 | 0
| MODEM 설치 | 통신설비공 | 인 | 0.22 * 0.3 | = | 0.066 |  |  |  |  | 통9-4-19 | MODEM 설치통신설비공 | 0 | 0 | 0
|  | S/W시험사 | 인 | 0.22 * 0.3 | = | 0.066 | [5 empty] | S/W시험사 | 0 | 0 | 0
[13 empty] | 0 | 0 | 0
206 | 모뎀 철거/재설치 | WCDMA, LTE | 대 | [8 empty] | 모뎀 철거/재설치WCDMA, LTE | 0 | 0 | 0
| 노무비 | [10 empty] | 노무비 | 0 | 0 | 0
| MODEM 설치 및 기능시험 | 통신설비공 | 인 | 0.22 * 1.8 | = | 0.396 |  |  |  |  | 통9-4-19 | MODEM 설치 및 기능시험통신설비공 | 0 | 0 | 0
|  | S/W시험사 | 인 | 0.22 * 1.8 | = | 0.396 | [5 empty] | S/W시험사 | 0 | 0 | 0
[13 empty] | 0 | 0 | 0
207 | VPN 라이선스 | SecureClient(국소별) | user | [8 empty] | VPN 라이선스SecureClient(국소별) | 0 | 0 | 0
| 재료비 | [10 empty] | 재료비 | 0 | 0 | 0
| VPN 라이선스 | SecureClient(국소별) | user | 1 | = | 1 | [5 empty] | VPN 라이선스SecureClient(국소별) | 0 | 0 | 0
[13 empty] | 0 | 0 | 0
208 | Dipole 안테나 철거 | 150MHz대역, CV24A, 중계소용 | 기 | [8 empty] | Dipole 안테나 철거150MHz대역, CV24A, 중계소용 | 0 | 0 | 0
| 노무비 | [10 empty] | 노무비 | 0 | 0 | 0
| 조립인양설치 | 통신관련기사 | 인 | 1.0 * 0.5 * 0.3 * 0.3 | = | 0.045 |  |  |  |  | 통7-5-2 | 조립인양설치통신관련기사 | 0 | 0 | 0
|  | 무선안테나공 | 인 | 3.0 * 0.5 * 0.3 * 0.3 | = | 0.135 | [5 empty] | 무선안테나공 | 0 | 0 | 0
209 | Dipole 안테나 설치 | 150MHz대역, CV24A, 중계소용 | 기 | [8 empty] | Dipole 안테나 설치150MHz대역, CV24A, 중계소용 | 0 | 0 | 0
| 재료비 | [10 empty] | 재료비 | 0 | 0 | 0
| Dipole 안테나 | 150MHz대역, CV24A, 중계소용 | 기 | 1 | = | 1 | [5 empty] | Dipole 안테나150MHz대역, CV24A, 중계소용 | 0 | 0 | 0
| 노무비 | [10 empty] | 노무비 | 0 | 0 | 0
| 조립인양설치 | 통신관련기사 | 인 | 1.0 * 0.5 * 0.3 | = | 0.15 |  |  |  |  | 통7-5-2 | 조립인양설치통신관련기사 | 0 | 0 | 0
|  | 무선안테나공 | 인 | 3.0 * 0.5 * 0.3 | = | 0.45 | [5 empty] | 무선안테나공 | 0 | 0 | 0
| 방향조정 | [10 empty] | 방향조정 | 0 | 0 | 0
|  | 무선안테나공 | 인 | 1 | = | 1 | [5 empty] | 무선안테나공 | 0 | 0 | 0
210 | VHF안테나(3소자) 철거 | 야기3소자, 150㎒ 대역, 가대포함 | 기 | [8 empty] | VHF안테나(3소자) 철거야기3소자, 150㎒ 대역, 가대포함 | 0 | 0 | 0
| 노무비 | [10 empty] | 노무비 | 0 | 0 | 0
| 조립인양설치 | 통신관련기사 | 인 | 1.0 * 0.5 * 0.3 * 0.3 | = | 0.045 |  |  |  |  | 통7-5-2 | 조립인양설치통신관련기사 | 0 | 0 | 0
|  | 무선안테나공 | 인 | 3.0 * 0.5 * 0.3 * 0.3 | = | 0.135 | [5 empty] | 무선안테나공 | 0 | 0 | 0
211 | VHF안테나(3소자) 설치 | 야기3소자, 150㎒ 대역, 가대포함 | 기 | [8 empty] | VHF안테나(3소자) 설치야기3소자, 150㎒ 대역, 가대포함 | 0 | 0 | 0
| 재료비 | [10 empty] | 재료비 | 0 | 0 | 0
| VHF안테나(3소자) | 야기3소자, 150㎒ 대역 | 기 | 1 | = | 1 | [5 empty] | VHF안테나(3소자)야기3소자, 150㎒ 대역 | 0 | 0 | 0
| VHF안테나 가대 | 폴 거치형(제작사양) | 대 | 1 | = | 1 | [5 empty] | VHF안테나 가대폴 거치형(제작사양) | 0 | 0 | 0
| 노무비 | [10 empty] | 노무비 | 0 | 0 | 0
| 조립인양설치 | 통신관련기사 | 인 | 1.0 * 0.5 * 0.3 | = | 0.15 |  |  |  |  | 통7-5-2 | 조립인양설치통신관련기사 | 0 | 0 | 0
|  | 무선안테나공 | 인 | 3.0 * 0.5 * 0.3 | = | 0.45 | [5 empty] | 무선안테나공 | 0 | 0 | 0
| 방향조정 | [10 empty] | 방향조정 | 0 | 0 | 0
|  | 무선안테나공 | 인 | 1 | = | 1 | [5 empty] | 무선안테나공 | 0 | 0 | 0
[13 empty] | 0 | 0 | 0
212 | VHF안테나(3소자) 설치 | 야기3소자, 150㎒ 대역 | 기 | [8 empty] | VHF안테나(3소자) 설치야기3소자, 150㎒ 대역 | 0 | 0 | 0
| 재료비 | [10 empty] | 재료비 | 0 | 0 | 0
| VHF안테나(3소자) | 야기3소자, 150㎒ 대역 | 기 | 1 | = | 1 | [5 empty] | VHF안테나(3소자)야기3소자, 150㎒ 대역 | 0 | 0 | 0
| 노무비 | [10 empty] | 노무비 | 0 | 0 | 0
| 조립인양설치 | 통신관련기사 | 인 | 1.0 * 0.5 * 0.3 | = | 0.15 |  |  |  |  | 통7-5-2 | 조립인양설치통신관련기사 | 0 | 0 | 0
|  | 무선안테나공 | 인 | 3.0 * 0.5 * 0.3 | = | 0.45 | [5 empty] | 무선안테나공 | 0 | 0 | 0
| 방향조정 | [10 empty] | 방향조정 | 0 | 0 | 0
|  | 무선안테나공 | 인 | 1 | = | 1 | [5 empty] | 무선안테나공 | 0 | 0 | 0
[13 empty] | 0 | 0 | 0
213 | VHF 안테나 철거 | 야기, 150㎒ 대역 | 기 | [8 empty] | VHF 안테나 철거야기, 150㎒ 대역 | 0 | 0 | 0
| 노무비 | [10 empty] | 노무비 | 0 | 0 | 0
| 조립인양설치 | 통신관련기사 | 인 | 1.0 * 0.5 * 0.3 * 0.3 | = | 0.045 |  |  |  |  | 통7-5-2 | 조립인양설치통신관련기사 | 0 | 0 | 0
|  | 무선안테나공 | 인 | 3.0 * 0.5 * 0.3 * 0.3 | = | 0.135 | [5 empty] | 무선안테나공 | 0 | 0 | 0
[13 empty] | 0 | 0 | 0
214 | 동축케이블(급전선) 포설 | ECX 10D-2V, 15m, 동축콘넥터 포함 | 식 | [8 empty] | 동축케이블(급전선) 포설ECX 10D-2V, 15m, 동축콘넥터 포함 | 0 | 0 | 0
| 재료비 | [10 empty] | 재료비 | 0 | 0 | 0
| 동축케이블(급전선) | ECX 10D-2V, 15m, 동축콘넥터 포함 | 식 | 1 | = | 1 | [5 empty] | 동축케이블(급전선)ECX 10D-2V, 15m, 동축콘넥터 포함 | 0 | 0 | 0
| 노무비 | [10 empty] | 노무비 | 0 | 0 | 0
| 포설 | 통신케이블공 | 인 | 0.17/10 * 15 | = | 0.255 |  |  |  |  | 통4-2-1 | 포설통신케이블공 | 0 | 0 | 0
[13 empty] | 0 | 0 | 0
215 | 동축케이블(급전선) 철거 | ECX 10D-2V | m | [8 empty] | 동축케이블(급전선) 철거ECX 10D-2V | 0 | 0 | 0
| 노무비 | [10 empty] | 노무비 | 0 | 0 | 0
| 포설 | 통신케이블공 | 인 | 0.17 / 10 * 0.5 | = | 0.0085 |  |  |  |  | 통4-2-1 | 포설통신케이블공 | 0 | 0 | 0
[13 empty] | 0 | 0 | 0
[13 empty] | 0 | 0 | 0
216 | 동축보안기 설치 | BYW-N형/50C, 피더형 | 개 | [8 empty] | 동축보안기 설치BYW-N형/50C, 피더형 | 0 | 0 | 0
| 재료비 | [10 empty] | 재료비 | 0 | 0 | 0
| 동축보안기 | BYW-N형/50C, 피더형 | 개 | 1 | = | 1 | [5 empty] | 동축보안기BYW-N형/50C, 피더형 | 0 | 0 | 0
[13 empty] | 0 | 0 | 0
[13 empty] | 0 | 0 | 0
217 | VHF 주파수 변경 | 함백산 계열 | 개소 | [8 empty] | VHF 주파수 변경함백산 계열 | 0 | 0 | 0
| 노무비 | [10 empty] | 노무비 | 0 | 0 | 0
| 국부점검 및 조정시험 | 통신관련산업기사 | 인 | 4.0 * 0.6 / 10 | = | 0.24 |  |  |  |  | 통7-1-2 | 국부점검 및 조정시험통신관련산업기사 | 0 | 0 | 0
3. 수문관측설비 | [12 empty] | 0 | 0 | 0
301 | 수위계 철거 | 레이더식 수위계 | 대 | [8 empty] | 수위계 철거레이더식 수위계 | 0 | 0 | 0
| 노무비 | [10 empty] | 노무비 | 0 | 0 | 0
| 브라켓 설치 | 통신설비공 | 인 | 0.15 * 0.4 | = | 0.06 |  |  |  |  | 통9-3-2-1 | 브라켓 설치통신설비공 | 0 | 0 | 0
| 변환기 설치 | 통신설비공 | 인 | 0.09 * 0.4 | = | 0.036 | [5 empty] | 변환기 설치통신설비공 | 0 | 0 | 0
| 센서 설치 | 통신설비공 | 인 | 0.1 * 0.4 | = | 0.04 | [5 empty] | 센서 설치통신설비공 | 0 | 0 | 0
[13 empty] | 0 | 0 | 0
302 | 수위계 철거 | 부자식 수위계 | 대 | [8 empty] | 수위계 철거부자식 수위계 | 0 | 0 | 0
| 노무비 | [10 empty] | 노무비 | 0 | 0 | 0
| 브라켓 설치 | 통신설비공 | 인 | 0.15 * 0.4 | = | 0.06 |  |  |  |  | 통9-3-2-1 | 브라켓 설치통신설비공 | 0 | 0 | 0
| 센서 설치 | 통신설비공 | 인 | 0.1 * 0.4 | = | 0.04 | [5 empty] | 센서 설치통신설비공 | 0 | 0 | 0
[13 empty] | 0 | 0 | 0
303 | 후렉시블 전선관 포설 | SW, 22㎜ | m | [8 empty] | 후렉시블 전선관 포설SW, 22㎜ | 0 | 0 | 0
| 재료비 | [10 empty] | 재료비 | 0 | 0 | 0
| 후렉시블 전선관 | SW, 22㎜ | m | 1.0 * 1.1 | = | 1.1 |  |  |  |  | 통1-1-6 | 후렉시블 전선관SW, 22㎜ | 0 | 0 | 0
| 전선관부속품비 | 전선관의 20% | 식 | 0.2 | = | 0.2 |  |  |  |  | 통3-1-2 | 전선관부속품비전선관의 20% | 0 | 0 | 0
| 노무비 | [10 empty] | 노무비 | 0 | 0 | 0
| 금속제 가요 전선관 배관 | 통신내선공 | 인 | 0.59 / 10 | = | 0.059 |  |  |  |  | 통3-1-1 | 금속제 가요 전선관 배관통신내선공 | 0 | 0 | 0
[13 empty] | 0 | 0 | 0
304 | 후렉시블 전선관 포설 | SW, 36㎜ | m | [8 empty] | 후렉시블 전선관 포설SW, 36㎜ | 0 | 0 | 0
| 재료비 | [10 empty] | 재료비 | 0 | 0 | 0
| 후렉시블 전선관 | SW, 36㎜ | m | 1.0 * 1.1 | = | 1.1 |  |  |  |  | 통1-1-6 | 후렉시블 전선관SW, 36㎜ | 0 | 0 | 0
| 전선관부속품비 | 전선관의 20% | 식 | 0.2 | = | 0.2 |  |  |  |  | 통3-1-2 | 전선관부속품비전선관의 20% | 0 | 0 | 0
| 노무비 | [10 empty] | 노무비 | 0 | 0 | 0
| 금속제 가요 전선관 배관 | 통신내선공 | 인 | 0.87 / 10 | = | 0.059 |  |  |  |  | 통3-1-1 | 금속제 가요 전선관 배관통신내선공 | 0 | 0 | 0
[13 empty] | 0 | 0 | 0
305 | 후렉시블 전선관 포설 | GW, 22㎜ | m | [8 empty] | 후렉시블 전선관 포설GW, 22㎜ | 0 | 0 | 0
| 재료비 | [10 empty] | 재료비 | 0 | 0 | 0
| 후렉시블 전선관 | GW, 22㎜ | m | 1.0 * 1.1 | = | 1.1 |  |  |  |  | 통1-1-6 | 후렉시블 전선관GW, 22㎜ | 0 | 0 | 0
| 전선관부속품비 | 전선관의 20% | 식 | 0.2 | = | 0.2 |  |  |  |  | 통3-1-2 | 전선관부속품비전선관의 20% | 0 | 0 | 0
| 노무비 | [10 empty] | 노무비 | 0 | 0 | 0
| 금속제 가요 전선관 배관 | 통신내선공 | 인 | 0.59 / 10 | = | 0.059 |  |  |  |  | 통3-1-1 | 금속제 가요 전선관 배관통신내선공 | 0 | 0 | 0
[13 empty] | 0 | 0 | 0
306 | 후렉시블 전선관 포설 | GW, 12㎜ | m | [8 empty] | 후렉시블 전선관 포설GW, 12㎜ | 0 | 0 | 0
| 재료비 | [10 empty] | 재료비 | 0 | 0 | 0
| 후렉시블 전선관 | GW, 12㎜ | m | 1.0 * 1.1 | = | 1.1 |  |  |  |  | 통1-1-6 | 후렉시블 전선관GW, 12㎜ | 0 | 0 | 0
| 전선관부속품비 | 전선관의 20% | 식 | 0.2 | = | 0.2 |  |  |  |  | 통3-1-2 | 전선관부속품비전선관의 20% | 0 | 0 | 0
| 노무비 | [10 empty] | 노무비 | 0 | 0 | 0
| 금속제 가요 전선관 배관 | 통신내선공 | 인 | 0.44 / 10 | = | 0.044 |  |  |  |  | 통3-1-1 | 금속제 가요 전선관 배관통신내선공 | 0 | 0 | 0
[13 empty] | 0 | 0 | 0
307 | 후렉시블 전선관 철거 | SW, 22㎜ | m | [8 empty] | 후렉시블 전선관 철거SW, 22㎜ | 0 | 0 | 0
| 노무비 | [10 empty] | 노무비 | 0 | 0 | 0
| 금속제 가요 전선관 배관 | 통신내선공 | 인 | 0.59 / 10 * 0.3 | = | 0.0177 |  |  |  |  | 통3-1-1 | 금속제 가요 전선관 배관통신내선공 | 0 | 0 | 0
308 | 수위계(리드스위치식)(1.5m) | 1.5m 계측 | 대 | [8 empty] | 수위계(리드스위치식)(1.5m)1.5m 계측 | 0 | 0 | 0
| 재료비 | [10 empty] | 재료비 | 0 | 0 | 0
| 수위계(리드스위치식)(1.5m) | 1.5m 계측 | 대 | 1 | = | 1 | [5 empty] | 수위계(리드스위치식)(1.5m)1.5m 계측 | 0 | 0 | 0
309 | 수위계(리드스위치식)(2.0m) | 2.0m 계측 | 대 | [8 empty] | 수위계(리드스위치식)(2.0m)2.0m 계측 | 0 | 0 | 0
| 재료비 | [10 empty] | 재료비 | 0 | 0 | 0
| 수위계(리드스위치식)(2.0m) | 2.0m 계측 | 대 | 1 | = | 1 | [5 empty] | 수위계(리드스위치식)(2.0m)2.0m 계측 | 0 | 0 | 0
310 | 수위계(리드스위치식)(3.0m) | 3.0m 계측 | 대 | [8 empty] | 수위계(리드스위치식)(3.0m)3.0m 계측 | 0 | 0 | 0
| 재료비 | [10 empty] | 재료비 | 0 | 0 | 0
| 수위계(리드스위치식)(3.0m) | 3.0m 계측 | 대 | 1 | = | 1 | [5 empty] | 수위계(리드스위치식)(3.0m)3.0m 계측 | 0 | 0 | 0
[13 empty] | 0 | 0 | 0
311 | 수위계(리드스위치식)(3.5m) | 3.5m 계측 | 대 | [8 empty] | 수위계(리드스위치식)(3.5m)3.5m 계측 | 0 | 0 | 0
| 재료비 | [10 empty] | 재료비 | 0 | 0 | 0
| 수위계(리드스위치식)(3.5m) | 3.5m 계측 | 대 | 1 | = | 1 | [5 empty] | 수위계(리드스위치식)(3.5m)3.5m 계측 | 0 | 0 | 0
312 | 전원선(2.5㎟) 포설 | VCT-2.5㎟-2C | m | [8 empty] | 전원선(2.5㎟) 포설VCT-2.5㎟-2C | 0 | 0 | 0
| 재료비 | [10 empty] | 재료비 | 0 | 0 | 0
| 전원선(2.5㎟) | VCT-2.5㎟-2C | m | 1.03 | = | 1 | [5 empty] | 전원선(2.5㎟)VCT-2.5㎟-2C | 0 | 0 | 0
| 노무비 | [10 empty] | 노무비 | 0 | 0 | 0
| 포설 | 통신케이블공 | 인 | 0.14/10 | = | 0.014 |  |  |  |  | 통4-4-1 | 포설통신케이블공 | 0 | 0 | 0
[13 empty] | 0 | 0 | 0
313 | 신호선(CVV) 포설 | CPEV-S-0.65㎜-20P | m | [8 empty] | 신호선(CVV) 포설CPEV-S-0.65㎜-20P | 0 | 0 | 0
| 재료비 | [10 empty] | 재료비 | 0 | 0 | 0
| 리드스위치식 수위계 신호선 | CPEV-S-0.65㎜-20P | m | 1.03 | = | 1 | [5 empty] | 리드스위치식 수위계 신호선CPEV-S-0.65㎜-20P | 0 | 0 | 0
| 노무비 | [10 empty] | 노무비 | 0 | 0 | 0
| 포설 | 통신케이블공 | 인 | 0.19/10*1.2 | = | 0.0228 |  |  |  |  | 통4-4-1 | 포설통신케이블공 | 0 | 0 | 0
314 | 리드식 코더 설치 | 리드식용 | 대 | [8 empty] | 리드식 코더 설치리드식용 | 0 | 0 | 0
| 재료비 | [10 empty] | 재료비 | 0 | 0 | 0
| 리드식 코더 | 리드식용 | 대 | 1.03 | = | 1 | [5 empty] | 리드식 코더리드식용 | 0 | 0 | 0
| 노무비 | [10 empty] | 노무비 | 0 | 0 | 0
| 설치 | 통신설비공 | 인 | 0.5 + 0.02 | = | 0.52 |  |  |  |  | 통6-1-1 | 설치통신설비공 | 0 | 0 | 0
|  | 보통인부 | 인 | 0.5 | = | 0.5 |  |  |  |  | 통6-1-1 | 보통인부 | 0 | 0 | 0
315 | 선간피뢰기 설치 | 리드식용 | 대 | [8 empty] | 선간피뢰기 설치리드식용 | 0 | 0 | 0
| 재료비 | [10 empty] | 재료비 | 0 | 0 | 0
| 선간피뢰기 | 리드식용 | 대 | 1.03 | = | 1 | [5 empty] | 선간피뢰기리드식용 | 0 | 0 | 0
| 노무비 | [10 empty] | 노무비 | 0 | 0 | 0
| 설치 | 통신내선공 | 인 | 0.24 | = | 0.24 |  |  |  |  | 통11-6-2 | 설치통신내선공 | 0 | 0 | 0
316 | 여과기 | 리드식용 | 조 | [8 empty] | 여과기리드식용 | 0 | 0 | 0
| 재료비 | [10 empty] | 재료비 | 0 | 0 | 0
| 여과기 | 리드식용 | 조 | 1.03 | = | 1 | [5 empty] | 여과기리드식용 | 0 | 0 | 0
317 | 설치금구 | 리드식용 | 조 | [8 empty] | 설치금구리드식용 | 0 | 0 | 0
| 재료비 | [10 empty] | 재료비 | 0 | 0 | 0
| 설치금구 | 리드식용 | 조 | 1.03 | = | 1 | [5 empty] | 설치금구리드식용 | 0 | 0 | 0
318 | 수위계(리드식) 히터 설치 | 100W type | 식 | [8 empty] | 수위계(리드식) 히터 설치100W type | 0 | 0 | 0
| 재료비 | [10 empty] | 재료비 | 0 | 0 | 0
| 수위계(리드스위치식) 히터 | 100W type | 대 | 1.03 | = | 1 | [5 empty] | 수위계(리드스위치식) 히터100W type | 0 | 0 | 0
| 노무비 | [10 empty] | 노무비 | 0 | 0 | 0
| 장치거치 및 유닛실장 | 통신설비공 | 인 | 0.5+0.02 | = | 0.52 |  |  |  |  | 통6-1-1 | 장치거치 및 유닛실장통신설비공 | 0 | 0 | 0
|  | 보통인부 | 인 | 0.5 |  | 0.5
| 전원용 설치 | 통신내선공 | 인 | 0.24 |  | 0.24 |  |  |  |  | 통11-6-2 | 전원용 설치통신내선공 | 0 | 0 | 0
319 | 수위계(리드식) 컨트롤러 | Rack mount type | 대 | [8 empty] | 수위계(리드식) 컨트롤러Rack mount type | 0 | 0 | 0
| 재료비 | [10 empty] | 재료비 | 0 | 0 | 0
| 수위계(리드스위치식) 컨트롤러 | Rack mount type | 대 | 1 | = | 1 | [5 empty] | 수위계(리드스위치식) 컨트롤러Rack mount type | 0 | 0 | 0
320 | 수위계(리드식) 어레스터 | 리드식용 200V | 대 | [8 empty] | 수위계(리드식) 어레스터리드식용 200V | 0 | 0 | 0
| 재료비 | [10 empty] | 재료비 | 0 | 0 | 0
| 수위계(리드스위치식) 어레스터 | 리드식용 200V | 대 | 1 | = | 1 | [5 empty] | 수위계(리드스위치식) 어레스터리드식용 200V | 0 | 0 | 0
321 | 리드식 수위계 3.5m 1단 3.5m 2단 교량 시공(가평군 선촌2교) | 수위계 고정판, 빔고정판 포함, 케이블 배관,스텐 통수망, 현장 시공 | 지점 | [8 empty] | 리드식 수위계 3.5m 1단 3.5m 2단 교량 시공(가평군 선촌2교)수위계 고정판, 빔고정판 포함, 케이블 배관,스텐 통수망, 현장 시공 | 0 | 0 | 0
| 재료비 | [10 empty] | 재료비 | 0 | 0 | 0
| 리드식 수위계 3.5m 1단 3.5m 2단 교량 시공(가평군 선촌2교) | 수위계 고정판, 빔고정판 포함, 케이블 배관,스텐 통수망, 현장 시공 | 지점 | 1 | = | 1 | [5 empty] | 리드식 수위계 3.5m 1단 3.5m 2단 교량 시공(가평군 선촌2교)수위계 고정판, 빔고정판 포함, 케이블 배관,스텐 통수망, 현장 시공 | 0 | 0 | 0
322 | 리드식 수위계 3.5m 1단 1.5m 2단 교량 시공(가평군 화악교) | 수위계 고정판, 빔고정판 포함, 케이블 배관,스텐 통수망, 현장 시공 | 지점 | [8 empty] | 리드식 수위계 3.5m 1단 1.5m 2단 교량 시공(가평군 화악교)수위계 고정판, 빔고정판 포함, 케이블 배관,스텐 통수망, 현장 시공 | 0 | 0 | 0
| 재료비 | [10 empty] | 재료비 | 0 | 0 | 0
| 리드식 수위계 3.5m 1단 1.5m 2단 교량 시공(가평군 화악교) | 수위계 고정판, 빔고정판 포함, 케이블 배관,스텐 통수망, 현장 시공 | 지점 | 1 | = | 1 | [5 empty] | 리드식 수위계 3.5m 1단 1.5m 2단 교량 시공(가평군 화악교)수위계 고정판, 빔고정판 포함, 케이블 배관,스텐 통수망, 현장 시공 | 0 | 0 | 0
323 | 리드식 수위계 3.5m 1단 1.5m 2단 교량시공(괴산군 월문교) | 수위계 고정판, 빔고정판 포함, 케이블 배관,스텐 통수망, 현장 시공 | 지점 | [8 empty] | 리드식 수위계 3.5m 1단 1.5m 2단 교량시공(괴산군 월문교)수위계 고정판, 빔고정판 포함, 케이블 배관,스텐 통수망, 현장 시공 | 0 | 0 | 0
| 재료비 | [10 empty] | 재료비 | 0 | 0 | 0
| 리드식 수위계 3.5m 1단 1.5m 2단 교량시공(괴산군 월문교) | 수위계 고정판, 빔고정판 포함, 케이블 배관,스텐 통수망, 현장 시공 | 지점 | 1 | = | 1 | [5 empty] | 리드식 수위계 3.5m 1단 1.5m 2단 교량시공(괴산군 월문교)수위계 고정판, 빔고정판 포함, 케이블 배관,스텐 통수망, 현장 시공 | 0 | 0 | 0
324 | 리드식 수위계 3.5m 1단 교량시공(괴산군 적석교) | 수위계 고정판, 빔고정판 포함, 케이블 배관,스텐 통수망, 현장 시공 | 지점 | [8 empty] | 리드식 수위계 3.5m 1단 교량시공(괴산군 적석교)수위계 고정판, 빔고정판 포함, 케이블 배관,스텐 통수망, 현장 시공 | 0 | 0 | 0
| 재료비 | [10 empty] | 재료비 | 0 | 0 | 0
| 리드식 수위계 3.5m 1단 교량시공(괴산군 적석교) | 수위계 고정판, 빔고정판 포함, 케이블 배관,스텐 통수망, 현장 시공 | 지점 | 1 | = | 1 | [5 empty] | 리드식 수위계 3.5m 1단 교량시공(괴산군 적석교)수위계 고정판, 빔고정판 포함, 케이블 배관,스텐 통수망, 현장 시공 | 0 | 0 | 0
325 | 리드식 수위계 3.0m 1단 교량시공(아산시 운교교) | 수위계 고정판, 빔고정판 포함, 케이블 배관,스텐 통수망, 현장 시공 | 지점 | [8 empty] | 리드식 수위계 3.0m 1단 교량시공(아산시 운교교)수위계 고정판, 빔고정판 포함, 케이블 배관,스텐 통수망, 현장 시공 | 0 | 0 | 0
| 재료비 | [10 empty] | 재료비 | 0 | 0 | 0
| 리드식 수위계 3.0m 1단 교량시공(아산시 운교교) | 수위계 고정판, 빔고정판 포함, 케이블 배관,스텐 통수망, 현장 시공 | 지점 | 1 | = | 1 | [5 empty] | 리드식 수위계 3.0m 1단 교량시공(아산시 운교교)수위계 고정판, 빔고정판 포함, 케이블 배관,스텐 통수망, 현장 시공 | 0 | 0 | 0
326 | 리드식 수위계 3.5m 1단 교량시공(안성시 두현교) | 수위계 고정판, 빔고정판 포함, 케이블 배관,스텐 통수망, 현장 시공 | 지점 | [8 empty] | 리드식 수위계 3.5m 1단 교량시공(안성시 두현교)수위계 고정판, 빔고정판 포함, 케이블 배관,스텐 통수망, 현장 시공 | 0 | 0 | 0
| 재료비 | [10 empty] | 재료비 | 0 | 0 | 0
| 리드식 수위계 3.5m 1단 교량시공(안성시 두현교) | 수위계 고정판, 빔고정판 포함, 케이블 배관,스텐 통수망, 현장 시공 | 지점 | 1 | = | 1 | [5 empty] | 리드식 수위계 3.5m 1단 교량시공(안성시 두현교)수위계 고정판, 빔고정판 포함, 케이블 배관,스텐 통수망, 현장 시공 | 0 | 0 | 0
327 | 리드식 수위계 3.5m 1단 교량시공(용인시 전궁교) | 수위계 고정판, 빔고정판 포함, 케이블 배관,스텐 통수망, 현장 시공 | 지점 | [8 empty] | 리드식 수위계 3.5m 1단 교량시공(용인시 전궁교)수위계 고정판, 빔고정판 포함, 케이블 배관,스텐 통수망, 현장 시공 | 0 | 0 | 0
| 재료비 | [10 empty] | 재료비 | 0 | 0 | 0
| 리드식 수위계 3.5m 1단 교량시공(용인시 전궁교) | 수위계 고정판, 빔고정판 포함, 케이블 배관,스텐 통수망, 현장 시공 | 지점 | 1 | = | 1 | [5 empty] | 리드식 수위계 3.5m 1단 교량시공(용인시 전궁교)수위계 고정판, 빔고정판 포함, 케이블 배관,스텐 통수망, 현장 시공 | 0 | 0 | 0
328 | 리드식 수위계 3.5m 1단 2.0m 2단 교량시공(의정부시 금신교) | 수위계 고정판, 빔고정판 포함, 케이블 배관,스텐 통수망, 현장 시공 | 지점 | [8 empty] | 리드식 수위계 3.5m 1단 2.0m 2단 교량시공(의정부시 금신교)수위계 고정판, 빔고정판 포함, 케이블 배관,스텐 통수망, 현장 시공 | 0 | 0 | 0
| 재료비 | [10 empty] | 재료비 | 0 | 0 | 0
| 리드식 수위계 3.5m 1단 2.0m 2단 교량시공(의정부시 금신교) | 수위계 고정판, 빔고정판 포함, 케이블 배관,스텐 통수망, 현장 시공 | 지점 | 1 | = | 1 | [5 empty] | 리드식 수위계 3.5m 1단 2.0m 2단 교량시공(의정부시 금신교)수위계 고정판, 빔고정판 포함, 케이블 배관,스텐 통수망, 현장 시공 | 0 | 0 | 0
329 | 리드식 수위계 3.0m 1단 교량시공(제천시 송계교) | 수위계 고정판, 빔고정판 포함, 케이블 배관,스텐 통수망, 현장 시공 | 지점 | [8 empty] | 리드식 수위계 3.0m 1단 교량시공(제천시 송계교)수위계 고정판, 빔고정판 포함, 케이블 배관,스텐 통수망, 현장 시공 | 0 | 0 | 0
| 재료비 | [10 empty] | 재료비 | 0 | 0 | 0
| 리드식 수위계 3.0m 1단 교량시공(제천시 송계교) | 수위계 고정판, 빔고정판 포함, 케이블 배관,스텐 통수망, 현장 시공 | 지점 | 1 | = | 1 | [5 empty] | 리드식 수위계 3.0m 1단 교량시공(제천시 송계교)수위계 고정판, 빔고정판 포함, 케이블 배관,스텐 통수망, 현장 시공 | 0 | 0 | 0
330 | 리드식 수위계 3.0m 1단 교량시공(충주시 봉계교) | 수위계 고정판, 빔고정판 포함, 케이블 배관,스텐 통수망, 현장 시공 | 지점 | [8 empty] | 리드식 수위계 3.0m 1단 교량시공(충주시 봉계교)수위계 고정판, 빔고정판 포함, 케이블 배관,스텐 통수망, 현장 시공 | 0 | 0 | 0
| 재료비 | [10 empty] | 재료비 | 0 | 0 | 0
| 리드식 수위계 3.0m 1단 교량시공(충주시 봉계교) | 수위계 고정판, 빔고정판 포함, 케이블 배관,스텐 통수망, 현장 시공 | 지점 | 1 | = | 1 | [5 empty] | 리드식 수위계 3.0m 1단 교량시공(충주시 봉계교)수위계 고정판, 빔고정판 포함, 케이블 배관,스텐 통수망, 현장 시공 | 0 | 0 | 0
331 | 리드식 수위계 3.5m 1단 교량시공(화성시 발안천2교) | 수위계 고정판, 빔고정판 포함, 케이블 배관,스텐 통수망, 현장 시공 | 지점 | [8 empty] | 리드식 수위계 3.5m 1단 교량시공(화성시 발안천2교)수위계 고정판, 빔고정판 포함, 케이블 배관,스텐 통수망, 현장 시공 | 0 | 0 | 0
| 재료비 | [10 empty] | 재료비 | 0 | 0 | 0
| 리드식 수위계 3.5m 1단 교량시공(화성시 발안천2교) | 수위계 고정판, 빔고정판 포함, 케이블 배관,스텐 통수망, 현장 시공 | 지점 | 1 | = | 1 | [5 empty] | 리드식 수위계 3.5m 1단 교량시공(화성시 발안천2교)수위계 고정판, 빔고정판 포함, 케이블 배관,스텐 통수망, 현장 시공 | 0 | 0 | 0
332 | 구조검토비 | 교량 하중 계산 | 지점 | [8 empty] | 구조검토비교량 하중 계산 | 0 | 0 | 0
| 재료비 | [10 empty] | 재료비 | 0 | 0 | 0
| 구조검토비 | 교량 하중 계산 | 지점 | 1 | = | 1 | [5 empty] | 구조검토비교량 하중 계산 | 0 | 0 | 0
333 | 수위영상확인장치 설치 | 카메라, 라우터, VPN, 거치대, 라이트 포함 | 대 | [8 empty] | 수위영상확인장치 설치카메라, 라우터, VPN, 거치대, 라이트 포함 | 0 | 0 | 0
| 노무비 | [10 empty] | 노무비 | 0 | 0 | 0
| 카메라 설치 | 통신설비공 | 인 | 0.32 | = | 0.32 |  |  |  |  | 통신9-2-1-1 | 카메라 설치통신설비공 | 0 | 0 | 0
| 원격제어장치 설치 | 통신설비공 | 인 | 0.23 | = | 0.23 |  |  |  |  | 통신9-4-1 | 원격제어장치 설치통신설비공 | 0 | 0 | 0
| 브라켓 설치 | 통신설비공 | 인 | 0.23 | = | 0.23 |  |  |  |  | 통신9-2-1-1 | 브라켓 설치통신설비공 | 0 | 0 | 0
|  | 보통인부 | 인 | 0.23 | = | 0.23 |  |  |  |  | 통신9-2-1-1 | 보통인부 | 0 | 0 | 0
| 투광기 설치 | 통신설비공 | 인 | 0.52 | = | 0.52 |  |  |  |  | 통신9-2-1-1 | 투광기 설치통신설비공 | 0 | 0 | 0
| LTE라우터 설치 | 통신설비공 | 인 | 0.22 | = | 0.22 |  |  |  |  | 통9-4-19 | LTE라우터 설치통신설비공 | 0 | 0 | 0
|  | S/W시험사 | 인 | 0.22 | = | 0.22 | [5 empty] | S/W시험사 | 0 | 0 | 0
| 제어장치 외함 설치 | 통신설비공 | 인 | 0.7*1.2 | = | 0.84 |  |  |  |  | 통신3-3-1 | 제어장치 외함 설치통신설비공 | 0 | 0 | 0
[13 empty] | 0 | 0 | 0
334 | 수위영상확인장치 철거(재활용) | 카메라, 라우터, VPN, 거치대, 라이트 포함 | 대 | [8 empty] | 수위영상확인장치 철거(재활용)카메라, 라우터, VPN, 거치대, 라이트 포함 | 0 | 0 | 0
| 노무비 | [10 empty] | 노무비 | 0 | 0 | 0
| 카메라 설치 | 통신설비공 | 인 | 0.32 * 0.8 | = | 0.576 |  |  |  |  | 통신9-2-1-1 | 카메라 설치통신설비공 | 0 | 0 | 0
| 원격제어장치 설치 | 통신설비공 | 인 | 0.23 * 0.8 | = | 0.414 |  |  |  |  | 통신9-4-1 | 원격제어장치 설치통신설비공 | 0 | 0 | 0
| 브라켓 설치 | 통신설비공 | 인 | 0.23 * 0.8 | = | 0.414 |  |  |  |  | 통신9-2-1-1 | 브라켓 설치통신설비공 | 0 | 0 | 0
|  | 보통인부 | 인 | 0.23 * 0.8 | = | 0.414 |  |  |  |  | 통신9-2-1-1 | 보통인부 | 0 | 0 | 0
| 투광기 설치 | 통신설비공 | 인 | 0.52 * 0.8 | = | 0.936 |  |  |  |  | 통신9-2-1-1 | 투광기 설치통신설비공 | 0 | 0 | 0
| LTE라우터 설치 | 통신설비공 | 인 | 0.22 * 0.8 | = | 0.396 |  |  |  |  | 통9-4-19 | LTE라우터 설치통신설비공 | 0 | 0 | 0
|  | S/W시험사 | 인 | 0.22 * 0.8 | = | 0.396 | [5 empty] | S/W시험사 | 0 | 0 | 0
| 제어장치 외함 설치 | 통신설비공 | 인 | 0.7*1.2*0.5 | = | 1.26 |  |  |  |  | 통신3-3-1 | 제어장치 외함 설치통신설비공 | 0 | 0 | 0
[13 empty] | 0 | 0 | 0
335 | UTP 케이블 포설 | CAT.6 | m | [8 empty] | UTP 케이블 포설CAT.6 | 0 | 0 | 0
| 재료비 | [10 empty] | 재료비 | 0 | 0 | 0
| UTP 케이블 | CAT.6 | m | 1 * 1.03 | = | 1.03 |  |  |  |  | 통신1-1-6 | UTP 케이블CAT.6 | 0 | 0 | 0
| 노무비 | [10 empty] | 노무비 | 0 | 0 | 0
|  | 통신케이블공 | 인 | 0.015 | = | 0.015 |  |  |  |  | 통신4-3-1 | 통신케이블공 | 0 | 0 | 0
[13 empty] | 0 | 0 | 0
336 | 레이더식수위계 거치대 설치 | 거치대, 보호함 포함 | 대 | [8 empty] | 레이더식수위계 거치대 설치거치대, 보호함 포함 | 0 | 0 | 0
| 재료비 | [10 empty] | 재료비 | 0 | 0 | 0
| 레이더식수위계 거치대 | 1.2mx200(mm) | 대 | 1 | = | 1 | [5 empty] | 레이더식수위계 거치대1.2mx200(mm) | 0 | 0 | 0
| 레이더식수위계 보호함 | SUS, 300x300x300(mm) | 대 | 1 | = | 1 | [5 empty] | 레이더식수위계 보호함SUS, 300x300x300(mm) | 0 | 0 | 0
| 노무비 | [10 empty] | 노무비 | 0 | 0 | 0
|  | 통신설비공 | 인 | 0.15 | = | 0.15 |  |  |  |  | 통신9-3-2-1 | 통신설비공 | 0 | 0 | 0
[13 empty] | 0 | 0 | 0
337 | 전원케이블 정션박스 설치 | 150*150*90 | 대 | [8 empty] | 전원케이블 정션박스 설치150*150*90 | 0 | 0 | 0
| 재료비 | [10 empty] | 재료비 | 0 | 0 | 0
| 전원케이블 정션박스 | 150*150*90 | 대 | 1 | = | 1 | [5 empty] | 전원케이블 정션박스150*150*90 | 0 | 0 | 0
| 노무비 | [10 empty] | 노무비 | 0 | 0 | 0
|  | 통신내선공 | 인 | 0.8 | = | 0.8 |  |  |  |  | 통신3-5-1 | 통신내선공 | 0 | 0 | 0
[13 empty] | 0 | 0 | 0
338 | 케이블 및 하네스 설치 | 장비전원 연결케이블 | 식 | [8 empty] | 케이블 및 하네스 설치장비전원 연결케이블 | 0 | 0 | 0
| 재료비 | [10 empty] | 재료비 | 0 | 0 | 0
| 케이블 및 하네스 | 장비전원 연결케이블 | 식 | 1 | = | 1 | [5 empty] | 케이블 및 하네스장비전원 연결케이블 | 0 | 0 | 0
[13 empty] | 0 | 0 | 0
339 | 레이더식 수위계 설치 | 80GHz, 검정, 단품 | 식 | [8 empty] | 레이더식 수위계 설치80GHz, 검정, 단품 | 0 | 0 | 0
| 재료비 | [10 empty] | 재료비 | 0 | 0 | 0
| 레이더식 수위계 | 80GHz, 검정, 단품 | 식 | 1 | = | 1 | [5 empty] | 레이더식 수위계80GHz, 검정, 단품 | 0 | 0 | 0
| 노무비 | [10 empty] | 노무비 | 0 | 0 | 0
| 브라켓 설치 | 통신설비공 | 인 | 0.15 | = | 0.15 |  |  |  |  | 통9-3-2-1 | 브라켓 설치통신설비공 | 0 | 0 | 0
| 센서 설치 | 통신설비공 | 인 | 0.1 | = | 0.1 | [5 empty] | 센서 설치통신설비공 | 0 | 0 | 0
| 시험 | 통신설비공 | 인 | 0.09 | = | 0.09 | [5 empty] | 시험통신설비공 | 0 | 0 | 0
[13 empty] | 0 | 0 | 0
340 | 레이더식 수위계 철거(불용) | 26GHz | 식 | [8 empty] | 레이더식 수위계 철거(불용)26GHz | 0 | 0 | 0
| 노무비 | [10 empty] | 노무비 | 0 | 0 | 0
| 브라켓 설치 | 통신설비공 | 인 | 0.15 * 0.4 | = | 0.06 |  |  |  |  | 통9-3-2-1 | 브라켓 설치통신설비공 | 0 | 0 | 0
| 센서 설치 | 통신설비공 | 인 | 0.1 * 0.4 | = | 0.04 | [5 empty] | 센서 설치통신설비공 | 0 | 0 | 0
[13 empty] | 0 | 0 | 0
341 | 레이더식 수위계 철거(재사용) | 80GHz, 검정, BCD 컨버터, 외함체 포함 | 식 | [8 empty] | 레이더식 수위계 철거(재사용)80GHz, 검정, BCD 컨버터, 외함체 포함 | 0 | 0 | 0
| 노무비 | [10 empty] | 노무비 | 0 | 0 | 0
| 브라켓 설치 | 통신설비공 | 인 | 0.15 * 0.4 | = | 0.06 |  |  |  |  | 통9-3-2-1 | 브라켓 설치통신설비공 | 0 | 0 | 0
| 센서 설치 | 통신설비공 | 인 | 0.1 * 0.4 | = | 0.04 | [5 empty] | 센서 설치통신설비공 | 0 | 0 | 0
| ※ 철거(불용), 철거(재사용) 40% 동일 | [10 empty] | ※ 철거(불용), 철거(재사용) 40% 동일 | 0 | 0 | 0
[13 empty] | 0 | 0 | 0
342 | 레이더식 수위계 철거(재사용) | 26GHz | 식 | [8 empty] | 레이더식 수위계 철거(재사용)26GHz | 0 | 0 | 0
| 노무비 | [10 empty] | 노무비 | 0 | 0 | 0
| 브라켓 설치 | 통신설비공 | 인 | 0.15 * 0.4 | = | 0.06 |  |  |  |  | 통9-3-2-1 | 브라켓 설치통신설비공 | 0 | 0 | 0
| 센서 설치 | 통신설비공 | 인 | 0.1 * 0.4 | = | 0.04 | [5 empty] | 센서 설치통신설비공 | 0 | 0 | 0
| ※ 철거(불용), 철거(재사용) 40% 동일 | [10 empty] | ※ 철거(불용), 철거(재사용) 40% 동일 | 0 | 0 | 0
[13 empty] | 0 | 0 | 0
343 | 제어케이블 포설 | TFR-CVV-SB 1.5㎟ x 2C | m | [8 empty] | 제어케이블 포설TFR-CVV-SB 1.5㎟ x 2C | 0 | 0 | 0
| 재료비 | [10 empty] | 재료비 | 0 | 0 | 0
| 제어케이블 | TRF-CVV-SB 1.5SQ*2C | m | 1.0 * 1.03 | = | 1.03 |  |  |  |  | 통1-1-6 | 제어케이블TRF-CVV-SB 1.5SQ*2C | 0 | 0 | 0
| 노무비 | [10 empty] | 노무비 | 0 | 0 | 0
| 제어용케이블 포설 | 통신케이블공 | 인 | 0.12 / 10 | = | 0.012 |  |  |  |  | 통4-4-1 | 제어용케이블 포설통신케이블공 | 0 | 0 | 0
[13 empty] | 0 | 0 | 0
344 | 제어케이블 교체 | TFR-CVV-SB 1.5㎟ x 2C | m | [8 empty] | 제어케이블 교체TFR-CVV-SB 1.5㎟ x 2C | 0 | 0 | 0
| 재료비 | [10 empty] | 재료비 | 0 | 0 | 0
| 제어케이블 | TRF-CVV-SB 1.5SQ*2C | m | 1.0 * 1.03 | = | 1.03 |  |  |  |  | 통1-1-6 | 제어케이블TRF-CVV-SB 1.5SQ*2C | 0 | 0 | 0
| 노무비 | [10 empty] | 노무비 | 0 | 0 | 0
| 제어용케이블 포설 | 통신케이블공 | 인 | (0.12 / 10) * 1.5 | = | 0.018 |  |  |  |  | 통4-4-1 | 제어용케이블 포설통신케이블공 | 0 | 0 | 0
[13 empty] | 0 | 0 | 0
345 | 레이더식 수위계 설치 | 80GHz | 식 | [8 empty] | 레이더식 수위계 설치80GHz | 0 | 0 | 0
| 노무비 | [10 empty] | 노무비 | 0 | 0 | 0
| 브라켓 설치 | 통신설비공 | 인 | 0.15 * 1.4 | = | 0.21 |  |  |  |  | 통9-3-2-1 | 브라켓 설치통신설비공 | 0 | 0 | 0
| 센서 설치 | 통신설비공 | 인 | 0.1 * 1.4 | = | 0.14 | [5 empty] | 센서 설치통신설비공 | 0 | 0 | 0
| 시험 | 통신설비공 | 인 | 0.09 | = | 0.09 | [5 empty] | 시험통신설비공 | 0 | 0 | 0
[13 empty] | 0 | 0 | 0
346 | 전원케이블 철거(불용) | TRF-CVV-SB 1.5SQ*2C | m | [8 empty] | 전원케이블 철거(불용)TRF-CVV-SB 1.5SQ*2C | 0 | 0 | 0
| 노무비 | [10 empty] | 노무비 | 0 | 0 | 0
| 제어용케이블 포설 | 통신케이블공 | 인 | 0.12 / 10 * 0.5 | = | 0.006 |  |  |  |  | 통4-4-1 | 제어용케이블 포설통신케이블공 | 0 | 0 | 0
[13 empty] | 0 | 0 | 0
[13 empty] | 0 | 0 | 0
4. 전원 및 접지설비 | [12 empty] | 0 | 0 | 0
401 | 태양전지 설치 | 12V 100W, 가대포함 | 식 | [8 empty] | 태양전지 설치12V 100W, 가대포함 | 0 | 0 | 0
| 재료비 | [10 empty] | 재료비 | 0 | 0 | 0
| 태양전지 | 12V 100W, 가대포함 | 식 | 1 | = | 1 | [5 empty] | 태양전지12V 100W, 가대포함 | 0 | 0 | 0
| 노무비 | [10 empty] | 노무비 | 0 | 0 | 0
| 태양전지판(100W이하) | 플랜트전공 | 인 | 0.25 | = | 0.25 |  |  |  |  | 전9-1 | 태양전지판(100W이하)플랜트전공 | 0 | 0 | 0
[13 empty] | 0 | 0 | 0
402 | 태양전지 설치 | 12V 100W, 가대포함 * 2 | 식 | [8 empty] | 태양전지 설치12V 100W, 가대포함 * 2 | 0 | 0 | 0
| 재료비 | [10 empty] | 재료비 | 0 | 0 | 0
| 태양전지 | 12V 100W, 가대포함 | 식 | 2 | = | 2 | [5 empty] | 태양전지12V 100W, 가대포함 | 0 | 0 | 0
| 노무비 | [10 empty] | 노무비 | 0 | 0 | 0
| 태양전지판(100W이하) | 플랜트전공 | 인 | 0.25 * 2 | = | 0.5 |  |  |  |  | 전9-1 | 태양전지판(100W이하)플랜트전공 | 0 | 0 | 0
[13 empty] | 0 | 0 | 0
403 | 태양전지 설치 | 12V 100W, 가대포함 * 4 | 식 | [8 empty] | 태양전지 설치12V 100W, 가대포함 * 4 | 0 | 0 | 0
| 재료비 | [10 empty] | 재료비 | 0 | 0 | 0
| 태양전지 | 12V 100W, 가대포함 | 식 | 4 | = | 4 | [5 empty] | 태양전지12V 100W, 가대포함 | 0 | 0 | 0
| 노무비 | [10 empty] | 노무비 | 0 | 0 | 0
| 태양전지판(100W이하) | 플랜트전공 | 인 | 0.25 * 4 | = | 1 |  |  |  |  | 전9-1 | 태양전지판(100W이하)플랜트전공 | 0 | 0 | 0
[13 empty] | 0 | 0 | 0
404 | 태양전지 설치 | 12V 120W, 가대포함 | 식 | [8 empty] | 태양전지 설치12V 120W, 가대포함 | 0 | 0 | 0
| 재료비 | [10 empty] | 재료비 | 0 | 0 | 0
| 태양전지 | 12V 120W, 가대포함 | 식 | 1 | = | 1 | [5 empty] | 태양전지12V 120W, 가대포함 | 0 | 0 | 0
| 노무비 | [10 empty] | 노무비 | 0 | 0 | 0
| 태양전지판(175W이하) | 플랜트전공 | 인 | 0.35 | = | 0.35 |  |  |  |  | 전9-1 | 태양전지판(175W이하)플랜트전공 | 0 | 0 | 0
[13 empty] | 0 | 0 | 0
405 | 태양전지 설치 | 12V 150W, 가대포함 | 식 | [8 empty] | 태양전지 설치12V 150W, 가대포함 | 0 | 0 | 0
| 재료비 | [10 empty] | 재료비 | 0 | 0 | 0
| 태양전지 | 12V 150W, 가대포함 | 식 | 1 | = | 1 | [5 empty] | 태양전지12V 150W, 가대포함 | 0 | 0 | 0
| 노무비 | [10 empty] | 노무비 | 0 | 0 | 0
| 태양전지판(175W이하) | 플랜트전공 | 인 | 0.35 | = | 0.35 |  |  |  |  | 전9-1 | 태양전지판(175W이하)플랜트전공 | 0 | 0 | 0
[13 empty] | 0 | 0 | 0
406 | 태양전지 설치 | 12V 150W, 가대포함 * 2 | 식 | [8 empty] | 태양전지 설치12V 150W, 가대포함 * 2 | 0 | 0 | 0
| 재료비 | [10 empty] | 재료비 | 0 | 0 | 0
| 태양전지 | 12V 150W, 가대포함 | 식 | 2 | = | 2 | [5 empty] | 태양전지12V 150W, 가대포함 | 0 | 0 | 0
| 노무비 | [10 empty] | 노무비 | 0 | 0 | 0
| 태양전지판(175W이하) | 플랜트전공 | 인 | 0.35 | = | 0.35 |  |  |  |  | 전9-1 | 태양전지판(175W이하)플랜트전공 | 0 | 0 | 0
[13 empty] | 0 | 0 | 0
407 | 태양전지 철거 | 75W 이하, 가대포함 | 식 | [8 empty] | 태양전지 철거75W 이하, 가대포함 | 0 | 0 | 0
| 노무비 | [10 empty] | 노무비 | 0 | 0 | 0
| 태양전지판(75W이하) | 플랜트전공 | 인 | 0.2 * 0.5 | = | 0.1 |  |  |  |  | 전9-1 | 태양전지판(75W이하)플랜트전공 | 0 | 0 | 0
[13 empty] | 0 | 0 | 0
[13 empty] | 0 | 0 | 0
408 | 태양전지 철거 | 100W 이하, 가대포함 | 식 | [8 empty] | 태양전지 철거100W 이하, 가대포함 | 0 | 0 | 0
| 노무비 | [10 empty] | 노무비 | 0 | 0 | 0
| 태양전지판(100W이하) | 플랜트전공 | 인 | 0.25 * 0.5 | = | 0.125 |  |  |  |  | 전9-1 | 태양전지판(100W이하)플랜트전공 | 0 | 0 | 0
[13 empty] | 0 | 0 | 0
[13 empty] | 0 | 0 | 0
409 | 태양전지 철거 | 175W 이하, 가대포함 | 식 | [8 empty] | 태양전지 철거175W 이하, 가대포함 | 0 | 0 | 0
| 노무비 | [10 empty] | 노무비 | 0 | 0 | 0
| 태양전지판(175W이하) | 플랜트전공 | 인 | 0.35 * 0.5 | = | 0.175 |  |  |  |  | 전9-1 | 태양전지판(175W이하)플랜트전공 | 0 | 0 | 0
[13 empty] | 0 | 0 | 0
[13 empty] | 0 | 0 | 0
410 | 스마트전력관리장치 설치 | 12V, 30A, 통신용, 디지털 표시형, 32bit CPU탑재형 | 대 | [8 empty] | 스마트전력관리장치 설치12V, 30A, 통신용, 디지털 표시형, 32bit CPU탑재형 | 0 | 0 | 0
| 재료비 | [10 empty] | 재료비 | 0 | 0 | 0
| 스마트전력관리장치 | 12V, 30A, 통신용, 디지털 표시형, 32bit CPU탑재형 | 대 | 1 | = | 1 | [5 empty] | 스마트전력관리장치12V, 30A, 통신용, 디지털 표시형, 32bit CPU탑재형 | 0 | 0 | 0
| 노무비 | [10 empty] | 노무비 | 0 | 0 | 0
| 전력조절기 | 플랜트전공 | 인 | 0.5 | = | 0.5 |  |  |  |  | 전9-1 | 전력조절기플랜트전공 | 0 | 0 | 0
[13 empty] | 0 | 0 | 0
411 | 분전반(DC충전기) 철거(불용) | 12V, 10A | 대 | [8 empty] | 분전반(DC충전기) 철거(불용)12V, 10A | 0 | 0 | 0
| 노무비 | [10 empty] | 노무비 | 0 | 0 | 0
| 전력조절기 | 플랜트전공 | 인 | 0.5 * 0.5 | = | 0.25 |  |  |  |  | 전9-1 | 전력조절기플랜트전공 | 0 | 0 | 0
[13 empty] | 0 | 0 | 0
[13 empty] | 0 | 0 | 0
412 | 분전반 철거(불용) | 12V, 10A | 대 | [8 empty] | 분전반 철거(불용)12V, 10A | 0 | 0 | 0
| 노무비 | [10 empty] | 노무비 | 0 | 0 | 0
| 전력조절기 | 플랜트전공 | 인 | 0.5 * 0.5 | = | 0.25 |  |  |  |  | 전9-1 | 전력조절기플랜트전공 | 0 | 0 | 0
[13 empty] | 0 | 0 | 0
[13 empty] | 0 | 0 | 0
413 | 선세이버 철거(불용) | 솔라충전기, 10A | 대 | [8 empty] | 선세이버 철거(불용)솔라충전기, 10A | 0 | 0 | 0
| 노무비 | [10 empty] | 노무비 | 0 | 0 | 0
| 전력조절기 | 플랜트전공 | 인 | 0.5 * 0.5 | = | 0.25 |  |  |  |  | 전9-1 | 전력조절기플랜트전공 | 0 | 0 | 0
[13 empty] | 0 | 0 | 0
[13 empty] | 0 | 0 | 0
414 | 전원이중화분배장치 설치 | DC/AC 입력, DC 15V(200W) 2채널 출력, 자동입력전원 절체 | 대 | [8 empty] | 전원이중화분배장치 설치DC/AC 입력, DC 15V(200W) 2채널 출력, 자동입력전원 절체 | 0 | 0 | 0
| 재료비 | [10 empty] | 재료비 | 0 | 0 | 0
| 전원이중화분배장치 | DC/AC 입력, DC 15V(200W) 2채널 출력, 자동입력전원 절체 | 대 | 1 | = | 1 | [5 empty] | 전원이중화분배장치DC/AC 입력, DC 15V(200W) 2채널 출력, 자동입력전원 절체 | 0 | 0 | 0
| 노무비 | [10 empty] | 노무비 | 0 | 0 | 0
| 전력조절기 | 플랜트전공 | 인 | 0.5 | = | 0.5 |  |  |  |  | 전9-1 | 전력조절기플랜트전공 | 0 | 0 | 0
[13 empty] | 0 | 0 | 0
415 | 분전반(AC) 철거 | 12V, 10A | 대 | [8 empty] | 분전반(AC) 철거12V, 10A | 0 | 0 | 0
| 노무비 | [10 empty] | 노무비 | 0 | 0 | 0
| 전력조절기 | 플랜트전공 | 인 | 0.5 * 0.5 | = | 0.25 |  |  |  |  | 전9-1 | 전력조절기플랜트전공 | 0 | 0 | 0
[13 empty] | 0 | 0 | 0
[13 empty] | 0 | 0 | 0
416 | 분전반(AC) 철거(재활용) | 12V, 10A | 대 | [8 empty] | 분전반(AC) 철거(재활용)12V, 10A | 0 | 0 | 0
| 노무비 | [10 empty] | 노무비 | 0 | 0 | 0
| 전력조절기 | 플랜트전공 | 인 | 0.5 * 0.8 | = | 0.4 |  |  |  |  | 전9-1 | 전력조절기플랜트전공 | 0 | 0 | 0
[13 empty] | 0 | 0 | 0
[13 empty] | 0 | 0 | 0
417 | 무보수 축전지 설치 | 밀폐형, 12V 100AH * 1 | 개소 | [8 empty] | 무보수 축전지 설치밀폐형, 12V 100AH * 1 | 0 | 0 | 0
| 재료비 | [10 empty] | 재료비 | 0 | 0 | 0
| 무보수 축전지 | 밀폐형, 12V 100AH | 개 | 1 | = | 1 | [5 empty] | 무보수 축전지밀폐형, 12V 100AH | 0 | 0 | 0
| 노무비 | [10 empty] | 노무비 | 0 | 0 | 0
| 배터리 설치 및 동작확인/시험 | 배전전공 | 인 | 0.24 | = | 0.24 |  |  |  |  | 전4-92-6 | 배터리 설치 및 동작확인/시험배전전공 | 0 | 0 | 0
|  | 보통인부 | 인 | 0.24 | = | 0.24 | [5 empty] | 보통인부 | 0 | 0 | 0
[13 empty] | 0 | 0 | 0
418 | 무보수 축전지 설치 | 밀폐형, 12V 100AH * 2 | 개소 | [8 empty] | 무보수 축전지 설치밀폐형, 12V 100AH * 2 | 0 | 0 | 0
| 재료비 | [10 empty] | 재료비 | 0 | 0 | 0
| 무보수 축전지 | 밀폐형, 12V 100AH | 개 | 2 | = | 2 | [5 empty] | 무보수 축전지밀폐형, 12V 100AH | 0 | 0 | 0
| 노무비 | [10 empty] | 노무비 | 0 | 0 | 0
| 배터리 설치 및 동작확인/시험 | 배전전공 | 인 | 0.24 | = | 0.24 |  |  |  |  | 전4-92-6 | 배터리 설치 및 동작확인/시험배전전공 | 0 | 0 | 0
|  | 보통인부 | 인 | 0.24 | = | 0.24 | [5 empty] | 보통인부 | 0 | 0 | 0
[13 empty] | 0 | 0 | 0
419 | 무보수 축전지 설치 | 밀폐형, 12V 100AH * 3 | 개소 | [8 empty] | 무보수 축전지 설치밀폐형, 12V 100AH * 3 | 0 | 0 | 0
| 재료비 | [10 empty] | 재료비 | 0 | 0 | 0
| 무보수 축전지 | 밀폐형, 12V 100AH | 개 | 3 | = | 3 | [5 empty] | 무보수 축전지밀폐형, 12V 100AH | 0 | 0 | 0
| 노무비 | [10 empty] | 노무비 | 0 | 0 | 0
| 배터리 설치 및 동작확인/시험 | 배전전공 | 인 | 0.24 | = | 0.24 |  |  |  |  | 전4-92-6 | 배터리 설치 및 동작확인/시험배전전공 | 0 | 0 | 0
|  | 보통인부 | 인 | 0.24 | = | 0.24 | [5 empty] | 보통인부 | 0 | 0 | 0
[13 empty] | 0 | 0 | 0
420 | 무보수 축전지 설치 | 밀폐형, 12V 100AH * 4 | 개소 | [8 empty] | 무보수 축전지 설치밀폐형, 12V 100AH * 4 | 0 | 0 | 0
| 재료비 | [10 empty] | 재료비 | 0 | 0 | 0
| 무보수 축전지 | 밀폐형, 12V 100AH | 개 | 4 | = | 4 | [5 empty] | 무보수 축전지밀폐형, 12V 100AH | 0 | 0 | 0
| 노무비 | [10 empty] | 노무비 | 0 | 0 | 0
| 배터리 설치 및 동작확인/시험 | 배전전공 | 인 | 0.24 | = | 0.24 |  |  |  |  | 전4-92-6 | 배터리 설치 및 동작확인/시험배전전공 | 0 | 0 | 0
|  | 보통인부 | 인 | 0.24 | = | 0.24 | [5 empty] | 보통인부 | 0 | 0 | 0
[13 empty] | 0 | 0 | 0
421 | 무보수 축전지 설치 | 밀폐형, 12V 100AH * 6 | 개소 | [8 empty] | 무보수 축전지 설치밀폐형, 12V 100AH * 6 | 0 | 0 | 0
| 재료비 | [10 empty] | 재료비 | 0 | 0 | 0
| 무보수 축전지 | 밀폐형, 12V 100AH | 개 | 6 | = | 6 | [5 empty] | 무보수 축전지밀폐형, 12V 100AH | 0 | 0 | 0
| 노무비 | [10 empty] | 노무비 | 0 | 0 | 0
| 배터리 설치 및 동작확인/시험 | 배전전공 | 인 | 0.24 | = | 0.24 |  |  |  |  | 전4-92-6 | 배터리 설치 및 동작확인/시험배전전공 | 0 | 0 | 0
|  | 보통인부 | 인 | 0.24 | = | 0.24 | [5 empty] | 보통인부 | 0 | 0 | 0
[13 empty] | 0 | 0 | 0
422 | 무보수 축전지 교체 | 밀폐형, 12V 200AH * 4 | 개소 | [8 empty] | 무보수 축전지 교체밀폐형, 12V 200AH * 4 | 0 | 0 | 0
| 재료비 | [10 empty] | 재료비 | 0 | 0 | 0
| 무보수 축전지 | 밀폐형, 12V 200AH | 개 | 4 | = | 4 | [5 empty] | 무보수 축전지밀폐형, 12V 200AH | 0 | 0 | 0
| 노무비 | [10 empty] | 노무비 | 0 | 0 | 0
| 배터리 설치 및 동작확인/시험 | 배전전공 | 인 | 0.24 * 1.5 | = | 0.36 |  |  |  |  | 전4-92-6 | 배터리 설치 및 동작확인/시험배전전공 | 0 | 0 | 0
|  | 보통인부 | 인 | 0.24 * 1.5 | = | 0.36 | [5 empty] | 보통인부 | 0 | 0 | 0
[13 empty] | 0 | 0 | 0
423 | 태양전지 케이블 포설 | VCT 4.0SQ*2C | m | [8 empty] | 태양전지 케이블 포설VCT 4.0SQ*2C | 0 | 0 | 0
| 재료비 | [10 empty] | 재료비 | 0 | 0 | 0
| 태양전지 케이블 | VCT 4.0SQ*2C | m | 1.0 * 1.03 | = | 1.03 |  |  |  |  | 통1-1-6 | 태양전지 케이블VCT 4.0SQ*2C | 0 | 0 | 0
| 노무비 | [10 empty] | 노무비 | 0 | 0 | 0
| 전원케이블 포설 | 통신케이블공 | 인 | 0.16 / 10 | = | 0.016 |  |  |  |  | 통4-6-1(4-4-1) | 전원케이블 포설통신케이블공 | 0 | 0 | 0
[13 empty] | 0 | 0 | 0
424 | 태양전지 케이블 철거 | F-CV 4.0㎟ / 2C | m | [8 empty] | 태양전지 케이블 철거F-CV 4.0㎟ / 2C | 0 | 0 | 0
| 노무비 | [10 empty] | 노무비 | 0 | 0 | 0
| 전원케이블 포설 | 통신케이블공 | 인 | 0.16 / 10 * 0.5 | = | 0.008 |  |  |  |  | 통4-6-1(4-4-1) | 전원케이블 포설통신케이블공 | 0 | 0 | 0
[13 empty] | 0 | 0 | 0
[13 empty] | 0 | 0 | 0
425 | 후렉시블 전선관 교체 | SW, 22㎜ | m | [8 empty] | 후렉시블 전선관 교체SW, 22㎜ | 0 | 0 | 0
| 재료비 | [10 empty] | 재료비 | 0 | 0 | 0
| 후렉시블 전선관 | SW, 22㎜ | m | 1.0 * 1.1 | = | 1.1 |  |  |  |  | 통1-1-6 | 후렉시블 전선관SW, 22㎜ | 0 | 0 | 0
| 전선관부속품비 | 전선관의 20% | 식 | 0.2 | = | 0.2 |  |  |  |  | 통3-1-2 | 전선관부속품비전선관의 20% | 0 | 0 | 0
| 노무비 | [10 empty] | 노무비 | 0 | 0 | 0
| 금속제 가요 전선관 배관 | 통신내선공 | 인 | (0.59 / 10) * 1.3 | = | 0.0767 |  |  |  |  | 통3-1-1 | 금속제 가요 전선관 배관통신내선공 | 0 | 0 | 0
[13 empty] | 0 | 0 | 0
426 | 후렉시블 전선관 교체 | GW, 22㎜ | m | [8 empty] | 후렉시블 전선관 교체GW, 22㎜ | 0 | 0 | 0
| 재료비 | [10 empty] | 재료비 | 0 | 0 | 0
| 후렉시블 전선관 | GW, 22㎜ | m | 1.0 * 1.1 | = | 1.1 |  |  |  |  | 통1-1-6 | 후렉시블 전선관GW, 22㎜ | 0 | 0 | 0
| 전선관부속품비 | 전선관의 20% | 식 | 0.2 | = | 0.2 |  |  |  |  | 통3-1-2 | 전선관부속품비전선관의 20% | 0 | 0 | 0
| 노무비 | [10 empty] | 노무비 | 0 | 0 | 0
| 금속제 가요 전선관 배관 | 통신내선공 | 인 | (0.59 / 10) * 1.3 | = | 0.0767 |  |  |  |  | 통3-1-1 | 금속제 가요 전선관 배관통신내선공 | 0 | 0 | 0
[13 empty] | 0 | 0 | 0
427 | 후렉시블 전선관 철거 | SW, 22㎜ | m | [8 empty] | 후렉시블 전선관 철거SW, 22㎜ | 0 | 0 | 0
| 노무비 | [10 empty] | 노무비 | 0 | 0 | 0
| 금속제 가요 전선관 배관 | 통신내선공 | 인 | 0.59 / 10 * 0.3 | = | 0.0177 |  |  |  |  | 통3-1-1 | 금속제 가요 전선관 배관통신내선공 | 0 | 0 | 0
[13 empty] | 0 | 0 | 0
[13 empty] | 0 | 0 | 0
428 | 케이블 덕트 설치 | AL, 70 × 40mm | m | [8 empty] | 케이블 덕트 설치AL, 70 × 40mm | 0 | 0 | 0
| 재료비 | [10 empty] | 재료비 | 0 | 0 | 0
| 케이블 덕트 | AL, 70 × 40mm | m | 1.0 * 1.05 | = | 1.05 |  |  |  |  | 통1-1-6 | 케이블 덕트AL, 70 × 40mm | 0 | 0 | 0
| 노무비 | [10 empty] | 노무비 | 0 | 0 | 0
| 금속덕트 설치 | 통신내선공 | 인 | 0.2 | = | 0.2 |  |  |  |  | 통3-5-2 | 금속덕트 설치통신내선공 | 0 | 0 | 0
[13 empty] | 0 | 0 | 0
429 | 안테나 폴 설치 | 아연용융 도금, 6M, 제작사양, 설치 포함 | 식 | [8 empty] | 안테나 폴 설치아연용융 도금, 6M, 제작사양, 설치 포함 | 0 | 0 | 0
| 재료비 | [10 empty] | 재료비 | 0 | 0 | 0
| 안테나 폴 | 아연용융 도금, 6M, 제작사양, 설치 포함 | 식 | 1 | = | 1 | [5 empty] | 안테나 폴아연용융 도금, 6M, 제작사양, 설치 포함 | 0 | 0 | 0
[13 empty] | 0 | 0 | 0
430 | 피뢰침 폴 설치 | 4M | 기 | [8 empty] | 피뢰침 폴 설치4M | 0 | 0 | 0
| 재료비 | [10 empty] | 재료비 | 0 | 0 | 0
| 피뢰침 폴 | 4M | 기 | 1 | = | 1 | [5 empty] | 피뢰침 폴4M | 0 | 0 | 0
| 노무비 | [10 empty] | 노무비 | 0 | 0 | 0
| 폴 설치 | 통신외선공 | 인 | 0.66 | = | 0.66 |  |  |  |  | 통11-6-1 | 폴 설치통신외선공 | 0 | 0 | 0
[13 empty] | 0 | 0 | 0
431 | 서지방전궤 설치(장비접지) | 100×100×1,200, 덮개포함, 1본 | 식 | [8 empty] | 서지방전궤 설치(장비접지)100×100×1,200, 덮개포함, 1본 | 0 | 0 | 0
| 재료비 | [10 empty] | 재료비 | 0 | 0 | 0
| 서지방전궤 | 100×100×1,200, 덮개포함 | 식 | 1 | = | 1 | [5 empty] | 서지방전궤100×100×1,200, 덮개포함 | 0 | 0 | 0
| 노무비 | [10 empty] | 노무비 | 0 | 0 | 0
| 접지봉 타설 | 통신외선공 | 인 | 0.2 | = | 0.2 |  |  |  |  | 통11-5-1 | 접지봉 타설통신외선공 | 0 | 0 | 0
[13 empty] | 0 | 0 | 0
432 | 서지방전궤 설치(피뢰접지) | 100×100×1,200, 덮개포함, 3본 1조 | 식 | [8 empty] | 서지방전궤 설치(피뢰접지)100×100×1,200, 덮개포함, 3본 1조 | 0 | 0 | 0
| 재료비 | [10 empty] | 재료비 | 0 | 0 | 0
| 서지방전궤 | 100×100×1,200, 덮개포함 | 식 | 3 | = | 3 | [5 empty] | 서지방전궤100×100×1,200, 덮개포함 | 0 | 0 | 0
| 노무비 | [10 empty] | 노무비 | 0 | 0 | 0
| 접지봉 타설 | 통신외선공 | 인 | 0.45 | = | 0.45 |  |  |  |  | 통11-5-1 | 접지봉 타설통신외선공 | 0 | 0 | 0
[13 empty] | 0 | 0 | 0
433 | 서지방전궤 설치 | 장비접지, 1본 | 식 | [8 empty] | 서지방전궤 설치장비접지, 1본 | 0 | 0 | 0
| 재료비 | [10 empty] | 재료비 | 0 | 0 | 0
| 서지방전궤 | 100×100×1,200, 덮개포함 | 개 | 1 | = | 1 | [5 empty] | 서지방전궤100×100×1,200, 덮개포함 | 0 | 0 | 0
| 접지저항저감제 | 20㎏ | 포 | 0.5 | = | 0.5 | [5 empty] | 접지저항저감제20㎏ | 0 | 0 | 0
| 노무비 | [10 empty] | 노무비 | 0 | 0 | 0
| 접지봉 타설 | 통신외선공 | 인 | 0.2 | = | 0.2 |  |  |  |  | 통11-5-1 | 접지봉 타설통신외선공 | 0 | 0 | 0
[13 empty] | 0 | 0 | 0
434 | 서지방전궤 설치 | 피뢰접지, 2본 | 식 | [8 empty] | 서지방전궤 설치피뢰접지, 2본 | 0 | 0 | 0
| 재료비 | [10 empty] | 재료비 | 0 | 0 | 0
| 서지방전궤 | 100×100×1,200, 덮개포함 | 개 | 2 | = | 2 | [5 empty] | 서지방전궤100×100×1,200, 덮개포함 | 0 | 0 | 0
| 접지저항저감제 | 20㎏ | 포 | 1 | = | 1 | [5 empty] | 접지저항저감제20㎏ | 0 | 0 | 0
| 노무비 | [10 empty] | 노무비 | 0 | 0 | 0
| 접지봉 타설 | 통신외선공 | 인 | 0.3 | = | 0.3 |  |  |  |  | 통11-5-1 | 접지봉 타설통신외선공 | 0 | 0 | 0
[13 empty] | 0 | 0 | 0
435 | 침상전극봉 설치 | Ø14.2×1575, 1본, 장비접지 | 식 | [8 empty] | 침상전극봉 설치Ø14.2×1575, 1본, 장비접지 | 0 | 0 | 0
| 재료비 | [10 empty] | 재료비 | 0 | 0 | 0
| 침상전극봉 | Ø14.2×1575 | 개 | 1 | = | 1 | [5 empty] | 침상전극봉Ø14.2×1575 | 0 | 0 | 0
| 접지저항저감제 | 20㎏ | 포 | 1 | = | 1 | [5 empty] | 접지저항저감제20㎏ | 0 | 0 | 0
| 노무비 | [10 empty] | 노무비 | 0 | 0 | 0
| 접지봉 타설 | 통신외선공 | 인 | 0.2 | = | 0.2 |  |  |  |  | 통11-5-1 | 접지봉 타설통신외선공 | 0 | 0 | 0
[13 empty] | 0 | 0 | 0
436 | 침상전극봉 설치 | Ø14.2×1575, 2본, 피뢰접지 | 식 | [8 empty] | 침상전극봉 설치Ø14.2×1575, 2본, 피뢰접지 | 0 | 0 | 0
| 재료비 | [10 empty] | 재료비 | 0 | 0 | 0
| 침상전극봉 | Ø14.2×1575 | 개 | 2 | = | 2 | [5 empty] | 침상전극봉Ø14.2×1575 | 0 | 0 | 0
| 접지저항저감제 | 20㎏ | 포 | 1 | = | 1 | [5 empty] | 접지저항저감제20㎏ | 0 | 0 | 0
| 노무비 | [10 empty] | 노무비 | 0 | 0 | 0
| 접지봉 타설 | 통신외선공 | 인 | 0.3 | = | 0.3 |  |  |  |  | 통11-5-1 | 접지봉 타설통신외선공 | 0 | 0 | 0
[13 empty] | 0 | 0 | 0
437 | 접지선 포설 | F-GV 35㎟ | m | [8 empty] | 접지선 포설F-GV 35㎟ | 0 | 0 | 0
| 재료비 | [10 empty] | 재료비 | 0 | 0 | 0
| 접지선 | F-GV 35㎟ | m | 1.0 * 1.03 | = | 1.03 |  |  |  |  | 통1-1-6 | 접지선F-GV 35㎟ | 0 | 0 | 0
| 노무비 | [10 empty] | 노무비 | 0 | 0 | 0
| 접지선 부설 | 통신외선공 | 인 | 0.5 / 10 | = | 0.05 |  |  |  |  | 통11-5-1 | 접지선 부설통신외선공 | 0 | 0 | 0
|  | 보통인부 | 인 | 0.25 / 10 | = | 0.025 | [5 empty] | 보통인부 | 0 | 0 | 0
[13 empty] | 0 | 0 | 0
438 | 피뢰침(절연용) 설치 | 애자형, Y자 | 식 | [8 empty] | 피뢰침(절연용) 설치애자형, Y자 | 0 | 0 | 0
| 재료비 | [10 empty] | 재료비 | 0 | 0 | 0
| 피뢰침(절연용) | 애자형, Y자 | 식 | 1 | = | 1 | [5 empty] | 피뢰침(절연용)애자형, Y자 | 0 | 0 | 0
| 노무비 | [10 empty] | 노무비 | 0 | 0 | 0
| 피뢰침 설치(7.5m 이하) | 배전전공 |  | 0.66 | = | 0.66 |  |  |  |  | 전5-42 | 피뢰침 설치(7.5m 이하)배전전공 | 0 | 0 | 0
[13 empty] | 0 | 0 | 0
439 | 접지단자함 설치 | 3CCT | 대 | [8 empty] | 접지단자함 설치3CCT | 0 | 0 | 0
| 재료비 | [10 empty] | 재료비 | 0 | 0 | 0
| 접지단자함 | 3CCT | 대 | 1 | = | 1 | [5 empty] | 접지단자함3CCT | 0 | 0 | 0
| 노무비 | [10 empty] | 노무비 | 0 | 0 | 0
|  | 통신내선공 | 인 | 0.66 | = | 0.66 |  |  |  |  | 통신11-5-1 | 통신내선공 | 0 | 0 | 0
[13 empty] | 0 | 0 | 0
440 | 알루미늄 케이블 덕트 설치 | AL 100*50 | 개 | [8 empty] | 알루미늄 케이블 덕트 설치AL 100*50 | 0 | 0 | 0
| 재료비 | [10 empty] | 재료비 | 0 | 0 | 0
| 알루미늄 케이블 덕트 | AL 100*50 | 개 | 1 | = | 1 | [5 empty] | 알루미늄 케이블 덕트AL 100*50 | 0 | 0 | 0
| 노무비 | [10 empty] | 노무비 | 0 | 0 | 0
|  | 통신내선공 | 인 | 0.25 / 10 | = | 0.025 |  |  |  |  | 통신3-5-3 | 통신내선공 | 0 | 0 | 0
[13 empty] | 0 | 0 | 0
441 | 피뢰트랜스 설치 | AC220V 1KVA | 식 | [8 empty] | 피뢰트랜스 설치AC220V 1KVA | 0 | 0 | 0
| 재료비 | [10 empty] | 재료비 | 0 | 0 | 0
| 피뢰트랜스 | AC220V 1KVA | 식 | 1 | = | 1 | [5 empty] | 피뢰트랜스AC220V 1KVA | 0 | 0 | 0
| 노무비 | [10 empty] | 노무비 | 0 | 0 | 0
| 피뢰기 | 통신외선공 | 인 | 0.11 | = | 0.11 |  |  |  |  | 통11-6-1 | 피뢰기통신외선공 | 0 | 0 | 0
[13 empty] | 0 | 0 | 0
442 | 서지보호기(전원) 설치 | BY4-80, 80Ka | 대 | [8 empty] | 서지보호기(전원) 설치BY4-80, 80Ka | 0 | 0 | 0
| 재료비 | [10 empty] | 재료비 | 0 | 0 | 0
| 서지보호기(전원) | BY4-80, 80Ka | 대 | 1 | = | 1 | [5 empty] | 서지보호기(전원)BY4-80, 80Ka | 0 | 0 | 0
| 노무비 | [10 empty] | 노무비 | 0 | 0 | 0
|  | 통신내선공 | 인 | 0.24 | = | 0.24 |  |  |  |  | 통11-6-2 | 통신내선공 | 0 | 0 | 0
[13 empty] | 0 | 0 | 0
443 | 누전차단기 설치 | 자동복구형, 20A | 개 | [8 empty] | 누전차단기 설치자동복구형, 20A | 0 | 0 | 0
| 재료비 | [10 empty] | 재료비 | 0 | 0 | 0
| 누전차단기 | 자동복구형, 20A | 개 | 1 | = | 1 | [5 empty] | 누전차단기자동복구형, 20A | 0 | 0 | 0
| 노무비 | [10 empty] | 노무비 | 0 | 0 | 0
|  | 통신내선공 | 인 | 0.19 | = | 0.19 |  |  |  |  | 통11-7-5-1 | 통신내선공 | 0 | 0 | 0
[13 empty] | 0 | 0 | 0
444 | 분전반(노출형) 설치 | 산업용, 5회로, 메인50A, 분기 20A | 식 | [8 empty] | 분전반(노출형) 설치산업용, 5회로, 메인50A, 분기 20A | 0 | 0 | 0
| 재료비 | [10 empty] | 재료비 | 0 | 0 | 0
| 분전반(노출형) | 산업용, 5회로, 메인50A, 분기 20A | 식 | 1 | = | 1 | [5 empty] | 분전반(노출형)산업용, 5회로, 메인50A, 분기 20A | 0 | 0 | 0
| 노무비 | [10 empty] | 노무비 | 0 | 0 | 0
|  | 통신내선공 | 인 | 0.66 | = | 0.66 |  |  |  |  | 통11-5-1 | 통신내선공 | 0 | 0 | 0
[13 empty] | 0 | 0 | 0
445 | 전기인입공사 | 관측소 전기인입 | 식 | [8 empty] | 전기인입공사관측소 전기인입 | 0 | 0 | 0
| 재료비 | [10 empty] | 재료비 | 0 | 0 | 0
| 전기인입공사 | 관측소 전기인입 | 식 | 1 | = | 1 | [5 empty] | 전기인입공사관측소 전기인입 | 0 | 0 | 0
[13 empty] | 0 | 0 | 0
[13 empty] | 0 | 0 | 0
5. 관측소 장비 설치 | [12 empty] | 0 | 0 | 0
501 | 장비랙 설치 | 19",1,400x600x750(mm) | 식 | [8 empty] | 장비랙 설치19",1,400x600x750(mm) | 0 | 0 | 0
| 노무비 | [10 empty] | 노무비 | 0 | 0 | 0
| 2.2m미만 | 통신설비공 | 인 | 0.48 * 1.8 | = | 0.864 |  |  |  |  | 통4-3-3 | 2.2m미만통신설비공 | 0 | 0 | 0
[13 empty] | 0 | 0 | 0
[13 empty] | 0 | 0 | 0
502 | 원격측정장치(RTU) 설치 | 1200bps, 랙형 | 대 | [8 empty] | 원격측정장치(RTU) 설치1200bps, 랙형 | 0 | 0 | 0
| 노무비 | [10 empty] | 노무비 | 0 | 0 | 0
| 장치거치 | 통신설비공 | 인 | 0.5 * 1.5 | = | 0.75 |  |  |  |  | 통6-1-1 | 장치거치통신설비공 | 0 | 0 | 0
[13 empty] | 0 | 0 | 0
[13 empty] | 0 | 0 | 0
503 | VHF 송수신기 설치 | 10W, 150MHz 대역 | 대 | [8 empty] | VHF 송수신기 설치10W, 150MHz 대역 | 0 | 0 | 0
| 노무비 | [10 empty] | 노무비 | 0 | 0 | 0
| 조립설치 | 통신설비공 | 인 | 0.5 * 0.6 * 1.8 | = | 0.54 |  |  |  |  | 통7-1-2 | 조립설치통신설비공 | 0 | 0 | 0
[13 empty] | 0 | 0 | 0
[13 empty] | 0 | 0 | 0
504 | VHF안테나(3소자) 설치 | 야기3소자, 150㎒ 대역, 가대포함 | 기 | [8 empty] | VHF안테나(3소자) 설치야기3소자, 150㎒ 대역, 가대포함 | 0 | 0 | 0
| 노무비 | [10 empty] | 노무비 | 0 | 0 | 0
| 조립인양설치 | 통신관련기사 | 인 | 1.0 * 0.5 * 1.8 | = | 0.9 |  |  |  |  | 통7-5-2 | 조립인양설치통신관련기사 | 0 | 0 | 0
|  | 무선안테나공 | 인 | 3.0 * 0.5 * 1.8 | = | 2.7 | [5 empty] | 무선안테나공 | 0 | 0 | 0
| 방향조정 | 무선안테나공 | 인 | 1 | = | 1 | [5 empty] | 방향조정무선안테나공 | 0 | 0 | 0
[13 empty] | 0 | 0 | 0
505 | LTE 라우터 설치 | LTE, RJ-45, VPN 탑재, 장착대 포함 | 대 | [8 empty] | LTE 라우터 설치LTE, RJ-45, VPN 탑재, 장착대 포함 | 0 | 0 | 0
| 노무비 | [10 empty] | 노무비 | 0 | 0 | 0
| MODEM 설치 | 통신설비공 | 인 | 0.22 * 1.8 | = | 0.396 |  |  |  |  | 통9-4-19 | MODEM 설치통신설비공 | 0 | 0 | 0
|  | S/W시험사 | 인 | 0.22 * 1.8 | = | 0.396 | [5 empty] | S/W시험사 | 0 | 0 | 0
[13 empty] | 0 | 0 | 0
506 | 피뢰침(절연용) 교체 | 애자형, Y자 | 식 | [8 empty] | 피뢰침(절연용) 교체애자형, Y자 | 0 | 0 | 0
| 재료비 | [10 empty] | 재료비 | 0 | 0 | 0
| 피뢰침(절연용) | 애자형, Y자 | 식 | 1 | = | 1 | [5 empty] | 피뢰침(절연용)애자형, Y자 | 0 | 0 | 0
| 노무비 | [10 empty] | 노무비 | 0 | 0 | 0
| 피뢰침 설치(7.5m 이하) | 배전전공 |  | 0.66 * 0.6 * 1.8 | = | 0.7128 |  |  |  |  | 전5-42 | 피뢰침 설치(7.5m 이하)배전전공 | 0 | 0 | 0
[13 empty] | 0 | 0 | 0
507 | 태양전지 설치 | 100W 이하, 가대포함 | 식 | [8 empty] | 태양전지 설치100W 이하, 가대포함 | 0 | 0 | 0
| 노무비 | [10 empty] | 노무비 | 0 | 0 | 0
| 태양전지판(100W이하) | 플랜트전공 | 인 | 0.25 * 1.8 | = | 0.45 |  |  |  |  | 전9-1 | 태양전지판(100W이하)플랜트전공 | 0 | 0 | 0
[13 empty] | 0 | 0 | 0
[13 empty] | 0 | 0 | 0
508 | 태양전지 설치 | 175W 이하, 가대포함 | 식 | [8 empty] | 태양전지 설치175W 이하, 가대포함 | 0 | 0 | 0
| 노무비 | [10 empty] | 노무비 | 0 | 0 | 0
| 태양전지판(175W이하) | 플랜트전공 | 인 | 0.35 * 1.8 | = | 0.63 |  |  |  |  | 전9-1 | 태양전지판(175W이하)플랜트전공 | 0 | 0 | 0
[13 empty] | 0 | 0 | 0
[13 empty] | 0 | 0 | 0
509 | 무보수 축전지 설치 | 밀폐형, 12V 100AH | 개소 | [8 empty] | 무보수 축전지 설치밀폐형, 12V 100AH | 0 | 0 | 0
| 노무비 | [10 empty] | 노무비 | 0 | 0 | 0
| 배터리 설치 및 동작확인/시험 | 배전전공 | 인 | 0.24 | = | 0.24 |  |  |  |  | 전4-92-6 | 배터리 설치 및 동작확인/시험배전전공 | 0 | 0 | 0
|  | 보통인부 | 인 | 0.24 | = | 0.24 | [5 empty] | 보통인부 | 0 | 0 | 0
[13 empty] | 0 | 0 | 0
510 | 축전지 설치대 교체 및 설치 | 전면도어형, 1열 3단, 370*585*740㎜, 바퀴포함 | 대 | [7 empty] | 통신4-3-3 | 축전지 설치대 교체 및 설치전면도어형, 1열 3단, 370*585*740㎜, 바퀴포함 | 0 | 0 | 0
| 재료비 | [10 empty] | 재료비 | 0 | 0 | 0
| 축전지 설치대 | 전면도어형, 1열 3단, 370*585*740㎜, 바퀴포함 | 식 | 1 | = | 1 | [5 empty] | 축전지 설치대전면도어형, 1열 3단, 370*585*740㎜, 바퀴포함 | 0 | 0 | 0
| 노무비 | [10 empty] | 노무비 | 0 | 0 | 0
| 거치대 철거(기존) | 통신설비공 | 인 | 0.48 * 0.3 | = | 0.144 | [5 empty] | 거치대 철거(기존)통신설비공 | 0 | 0 | 0
| 거치대 설치 | 통신설비공 | 인 | 0.48 * 1.8 | = | 0.864 | [5 empty] | 거치대 설치통신설비공 | 0 | 0 | 0
[13 empty] | 0 | 0 | 0
511 | 축전지 설치대 설치 | 전면도어형, 1열 3단, 370*585*740㎜, 바퀴포함 | 대 | [7 empty] | 통신4-3-3 | 축전지 설치대 설치전면도어형, 1열 3단, 370*585*740㎜, 바퀴포함 | 0 | 0 | 0
| 재료비 | [10 empty] | 재료비 | 0 | 0 | 0
| 축전지 설치대 | 전면도어형, 1열 3단, 370*585*740㎜, 바퀴포함 | 식 | 1 | = | 1 | [5 empty] | 축전지 설치대전면도어형, 1열 3단, 370*585*740㎜, 바퀴포함 | 0 | 0 | 0
| 노무비 | [10 empty] | 노무비 | 0 | 0 | 0
| 거치대 설치 | 통신설비공 | 인 | 0.48 | = | 0.48 | [5 empty] | 거치대 설치통신설비공 | 0 | 0 | 0
[13 empty] | 0 | 0 | 0
512 | 강우량계 설치 | 검정, DC 히터형, 바람막이 포함 | 식 | [8 empty] | 강우량계 설치검정, DC 히터형, 바람막이 포함 | 0 | 0 | 0
| 노무비 | [10 empty] | 노무비 | 0 | 0 | 0
| 장비설치(수수기) | 통신설비공 | 인 | 0.33 * 1.8 | = | 0.594 |  |  |  |  | 통8-7-3 | 장비설치(수수기)통신설비공 | 0 | 0 | 0
[13 empty] | 0 | 0 | 0
513 | 레이더식 수위계 설치 | 80GHz, 검정, 단품 | 식 | [8 empty] | 레이더식 수위계 설치80GHz, 검정, 단품 | 0 | 0 | 0
| 노무비 | [10 empty] | 노무비 | 0 | 0 | 0
| 브라켓 설치 | 통신설비공 | 인 | 0.15 * 1.4 | = | 0.21 |  |  |  |  | 통9-3-2-1 | 브라켓 설치통신설비공 | 0 | 0 | 0
| 센서 설치 | 통신설비공 | 인 | 0.1 * 1.4 | = | 0.14 | [5 empty] | 센서 설치통신설비공 | 0 | 0 | 0
| 시험 | 통신설비공 | 인 | 0.09 * 1.4 | = | 0.126 | [5 empty] | 시험통신설비공 | 0 | 0 | 0
[13 empty] | 0 | 0 | 0
514 | 전원케이블 설치 | TRF-CVV-SB 1.5SQ*2C | m | [8 empty] | 전원케이블 설치TRF-CVV-SB 1.5SQ*2C | 0 | 0 | 0
| 노무비 | [10 empty] | 노무비 | 0 | 0 | 0
| 제어용케이블 포설 | 통신케이블공 | 인 | 0.12 / 10 * 1.9 | = | 0.0228 |  |  |  |  | 통4-4-1 | 제어용케이블 포설통신케이블공 | 0 | 0 | 0
[13 empty] | 0 | 0 | 0
[13 empty] | 0 | 0 | 0
515 | 후렉시블 전선관 설치 | SW, 22㎜ | m | [8 empty] | 후렉시블 전선관 설치SW, 22㎜ | 0 | 0 | 0
| 노무비 | [10 empty] | 노무비 | 0 | 0 | 0
| 금속제 가요 전선관 배관 | 통신내선공 | 인 | 0.59 / 10 * 1.4 | = | 0.0826 |  |  |  |  | 통3-1-1 | 금속제 가요 전선관 배관통신내선공 | 0 | 0 | 0
[13 empty] | 0 | 0 | 0
[13 empty] | 0 | 0 | 0
516 | 레이더식수위계 거치대 설치 | 거치대, 보호함 포함 | 식 | [8 empty] | 레이더식수위계 거치대 설치거치대, 보호함 포함 | 0 | 0 | 0
| 재료비 | [10 empty] | 재료비 | 0 | 0 | 0
| 레이더식수위계 거치대 | 1.2mx200(mm) | 대 | 1 | = | 1 | [5 empty] | 레이더식수위계 거치대1.2mx200(mm) | 0 | 0 | 0
| 레이더식수위계 보호함 | SUS, 300x300x300(mm) | 대 | 1 | = | 1 | [5 empty] | 레이더식수위계 보호함SUS, 300x300x300(mm) | 0 | 0 | 0
| 노무비 | [10 empty] | 노무비 | 0 | 0 | 0
|  | 통신설비공 | 인 | 0.15 | = | 0.15 |  |  |  |  | 통신9-3-2-1 | 통신설비공 | 0 | 0 | 0
[13 empty] | 0 | 0 | 0
517 | 태양전지 케이블 설치 | F-CV 4.0㎟ / 2C | m | [8 empty] | 태양전지 케이블 설치F-CV 4.0㎟ / 2C | 0 | 0 | 0
| 노무비 | [10 empty] | 노무비 | 0 | 0 | 0
| 전원케이블 포설 | 통신케이블공 | 인 | 0.16 / 10 * 1.9 | = | 0.0304 |  |  |  |  | 통4-6-1(4-4-1) | 전원케이블 포설통신케이블공 | 0 | 0 | 0
[13 empty] | 0 | 0 | 0
[13 empty] | 0 | 0 | 0
6. 기타 관측소 보완 | [12 empty] | 0 | 0 | 0
601 | 장비랙 철거/재설치 | 600(W)*1400(H)*750(D) | 식 | [8 empty] | 장비랙 철거/재설치600(W)*1400(H)*750(D) | 0 | 0 | 0
| 노무비 | [10 empty] | 노무비 | 0 | 0 | 0
| 2.2m미만 | 통신설비공 | 인 | 0.48 * 1.3 | = | 0.624 |  |  |  |  | 통4-3-3 | 2.2m미만통신설비공 | 0 | 0 | 0
[13 empty] | 0 | 0 | 0
602 | 원격측정장치(RTU) 철거/재설치 | 1200bps, 랙형 | 대 | [8 empty] | 원격측정장치(RTU) 철거/재설치1200bps, 랙형 | 0 | 0 | 0
| 노무비 | [10 empty] | 노무비 | 0 | 0 | 0
| 장치거치 | 통신설비공 | 인 | 0.5 * 1.5 | = | 0.75 |  |  |  |  | 통6-1-1 | 장치거치통신설비공 | 0 | 0 | 0
[13 empty] | 0 | 0 | 0
[13 empty] | 0 | 0 | 0
603 | M2M 원격측정장치(RTU) 철거/재설치 | M2M, BCD,HART, SDI-12, PULSE 포트 내장, 1분 10년 저장, 산업용SD메모리 | 식 | [8 empty] | M2M 원격측정장치(RTU) 철거/재설치 M2M, BCD,HART, SDI-12, PULSE 포트 내장, 1분 10년 저장, 산업용SD메모리 | 0 | 0 | 0
| 노무비 | [10 empty] | 노무비 | 0 | 0 | 0
|  | S/W시험사 | 인 | 0.38 * 1.8 | = | 0.684 |  |  |  |  | 통8-1-1 | S/W시험사 | 0 | 0 | 0
|  | H/W시험사 | 인 | 0.23 * 1.8 | = | 0.414 | [5 empty] | H/W시험사 | 0 | 0 | 0
[13 empty] | 0 | 0 | 0
604 | VHF 송수신기 철거/재설치 | 10W, 150MHz 대역 | 대 | [8 empty] | VHF 송수신기 철거/재설치10W, 150MHz 대역 | 0 | 0 | 0
| 노무비 | [10 empty] | 노무비 | 0 | 0 | 0
| 조립설치 | 통신설비공 | 인 | 0.5 * 0.6 * 1.8 | = | 0.54 |  |  |  |  | 통7-1-2 | 조립설치통신설비공 | 0 | 0 | 0
[13 empty] | 0 | 0 | 0
[13 empty] | 0 | 0 | 0
605 | LTE 라우터 철거/재설치 | LTE, RJ-45, VPN 탑재, 장착대 포함 | 대 | [8 empty] | LTE 라우터 철거/재설치LTE, RJ-45, VPN 탑재, 장착대 포함 | 0 | 0 | 0
| 노무비 | [10 empty] | 노무비 | 0 | 0 | 0
| MODEM 설치 및 기능시험 | 통신설비공 | 인 | 0.22 * 1.8 | = | 0.396 |  |  |  |  | 통9-4-19 | MODEM 설치 및 기능시험통신설비공 | 0 | 0 | 0
|  | S/W시험사 | 인 | 0.22 * 1.8 | = | 0.396 | [5 empty] | S/W시험사 | 0 | 0 | 0
[13 empty] | 0 | 0 | 0
606 | 분전반(DC충전기) 철거/재설치 | 12V, 10A | 대 | [8 empty] | 분전반(DC충전기) 철거/재설치12V, 10A | 0 | 0 | 0
| 노무비 | [10 empty] | 노무비 | 0 | 0 | 0
| 전력조절기 | 플랜트전공 | 인 | 0.5 * 1.8 | = | 0.9 |  |  |  |  | 전9-1 | 전력조절기플랜트전공 | 0 | 0 | 0
[13 empty] | 0 | 0 | 0
[13 empty] | 0 | 0 | 0
607 | 근거리무선전송장치 설치 | BCD, HART, SDI-12, RS-485, RS-232 포트 내장, 2.4GHz 대역, 최대 1Km(송신세트) | 대 | [8 empty] | 근거리무선전송장치 설치BCD, HART, SDI-12, RS-485, RS-232 포트 내장, 2.4GHz 대역, 최대 1Km(송신세트) | 0 | 0 | 0
| 재료비 | [10 empty] | 재료비 | 0 | 0 | 0
| 근거리무선전송장치 | BCD, HART, SDI-12, RS-485, RS-232 포트 내장, 2.4GHz 대역, 최대 1Km(송신세트) | 대 | 1 | = | 1 | [5 empty] | 근거리무선전송장치BCD, HART, SDI-12, RS-485, RS-232 포트 내장, 2.4GHz 대역, 최대 1Km(송신세트) | 0 | 0 | 0
| 노무비 | [10 empty] | 노무비 | 0 | 0 | 0
| 데이터전송장치 | 통신관련산업기사 | 인 | 0.4 | = | 0.4 |  |  |  |  | 통 8-4-5 | 데이터전송장치통신관련산업기사 | 0 | 0 | 0
|  | 통신설비공 | 인 | 0.4 | = | 0.4 | [5 empty] | 통신설비공 | 0 | 0 | 0
[13 empty] | 0 | 0 | 0
608 | 안전가대 설치 | 제작사양 1200*1000*500(발끝막이형) | 대 | [8 empty] | 안전가대 설치제작사양 1200*1000*500(발끝막이형) | 0 | 0 | 0
| 재료비 | [10 empty] | 재료비 | 0 | 0 | 0
| 안전가대 | 제작사양 1200*1000*500(발끝막이형) | 대 | 1 | = | 1 | [5 empty] | 안전가대제작사양 1200*1000*500(발끝막이형) | 0 | 0 | 0
| 노무비 | [10 empty] | 노무비 | 0 | 0 | 0
| 제작설치 | 철공 | 인 | 12.38*0.05ton*1.15 | = | 0.71185 |  |  |  |  | 건 8-3-1 | 제작설치철공 | 0 | 0 | 0
|  | 용접공 | 인 | 3.38*0.05ton*1.15 | = | 0.19435 | [5 empty] | 용접공 | 0 | 0 | 0
|  | 특별인부 | 인 | 4.5*0.05ton*1.15 | = | 0.25875 | [5 empty] | 특별인부 | 0 | 0 | 0
|  | 보통인부 | 인 | 2.25*0.05ton*1.15 | = | 0.12937 | [5 empty] | 보통인부 | 0 | 0 | 0
[13 empty] | 0 | 0 | 0
609 | 패치안테나 설치 | 2.4G, 8dBi, 블루투스 | 대 | [8 empty] | 패치안테나 설치2.4G, 8dBi, 블루투스 | 0 | 0 | 0
| 재료비 | [10 empty] | 재료비 | 0 | 0 | 0
| 패치안테나 | 2.4 G, 8dBi | 대 | 1 | = | 1 | [5 empty] | 패치안테나2.4 G, 8dBi | 0 | 0 | 0
| 블루투스 | RS-232 무선시리얼 어댑터 | 대 | 1 | = | 1 | [5 empty] | 블루투스RS-232 무선시리얼 어댑터 | 0 | 0 | 0
| 노무비 | [10 empty] | 노무비 | 0 | 0 | 0
| 외장 안테나설치 | 무선안테나공 | 인 | 0.25 | = | 0.25 |  |  |  |  | 통 7-9-5 | 외장 안테나설치무선안테나공 | 0 | 0 | 0
|  | 보통인부 | 인 | 0.25 | = | 0.25 | [5 empty] | 보통인부 | 0 | 0 | 0
[13 empty] | 0 | 0 | 0
610 | 패치안테나 케이블 포설 | 국소용 | m | [8 empty] | 패치안테나 케이블 포설국소용 | 0 | 0 | 0
| 재료비 | [10 empty] | 재료비 | 0 | 0 | 0
| 패치안테나 케이블 | 국소용 | m | 1 * 1.03 | = | 1.03 | [5 empty] | 패치안테나 케이블국소용 | 0 | 0 | 0
| 노무비 | [10 empty] | 노무비 | 0 | 0 | 0
| Thick | 통신케이블공 | 인 | 0.32/10 | = | 0.032 |  |  |  |  | 통신 4-3-1 | Thick통신케이블공 | 0 | 0 | 0
[13 empty] | 0 | 0 | 0
611 | 패치안테나 케이블 포설 | 센서용 | m | [8 empty] | 패치안테나 케이블 포설센서용 | 0 | 0 | 0
| 재료비 | [10 empty] | 재료비 | 0 | 0 | 0
| 패치안테나 케이블 | 센서용 | m | 1 * 1.03 | = | 1.03 | [5 empty] | 패치안테나 케이블센서용 | 0 | 0 | 0
| 노무비 | [10 empty] | 노무비 | 0 | 0 | 0
| Thick | 통신케이블공 | 인 | 0.32/10 | = | 0.032 |  |  |  |  | 통신 4-3-1 | Thick통신케이블공 | 0 | 0 | 0
[13 empty] | 0 | 0 | 0
612 | 근거리무선전송장치 장비외함 설치 | 650 x 550 x 235 (mm), SUS | 대 | [8 empty] | 근거리무선전송장치 장비외함 설치650 x 550 x 235 (mm), SUS | 0 | 0 | 0
| 재료비 | [10 empty] | 재료비 | 0 | 0 | 0
| 근거리무선전송장치 장비외함 | 650 x 550 x 235 (mm), SUS | 대 | 1 | = | 1 | [5 empty] | 근거리무선전송장치 장비외함650 x 550 x 235 (mm), SUS | 0 | 0 | 0
| 노무비 | [10 empty] | 노무비 | 0 | 0 | 0
| 설치 | 통신내선공 | 인 | 0.15 | = | 0.15 |  |  |  |  | 통신 4-3-3 | 설치통신내선공 | 0 | 0 | 0
[13 empty] | 0 | 0 | 0
613 | 태양전지 설치 | 80W, 가대포함 | 대 | [8 empty] | 태양전지 설치80W, 가대포함 | 0 | 0 | 0
| 재료비 | [10 empty] | 재료비 | 0 | 0 | 0
| 태양전지 | 80W, 가대포함 | 대 | 1 | = | 1 | [5 empty] | 태양전지80W, 가대포함 | 0 | 0 | 0
| 노무비 | [10 empty] | 노무비 | 0 | 0 | 0
| 설치 | 통신내선공 | 인 | 0.25 | = | 0.25 |  |  |  |  | 전 9-1 | 설치통신내선공 | 0 | 0 | 0
[13 empty] | 0 | 0 | 0
614 | 태양전지 폴 설치 | 제작사양 2000*Φ100 | 기 | [8 empty] | 태양전지 폴 설치제작사양 2000*Φ100 | 0 | 0 | 0
| 재료비 | [10 empty] | 재료비 | 0 | 0 | 0
| 태양전지 폴 | 제작사양 2000*Φ100 | 기 | 1 | = | 1 | [5 empty] | 태양전지 폴제작사양 2000*Φ100 | 0 | 0 | 0
| 노무비 | [10 empty] | 노무비 | 0 | 0 | 0
| 설치 | 통신외선공 | 인 | 0.29 | = | 0.29 |  |  |  |  | 통신 9-2-1-3 | 설치통신외선공 | 0 | 0 | 0
|  | 보통인부 | 인 | 0.56 | = | 0.56 | [5 empty] | 보통인부 | 0 | 0 | 0
[13 empty] | 0 | 0 | 0
615 | 전원케이블 설치 | 4.0㎟x2C | m | [8 empty] | 전원케이블 설치4.0㎟x2C | 0 | 0 | 0
| 재료비 | [10 empty] | 재료비 | 0 | 0 | 0
| 전원케이블 | 4.0㎟x2C | m | 1 * 1.03 | = | 1.03 | [5 empty] | 전원케이블4.0㎟x2C | 0 | 0 | 0
| 노무비 | [10 empty] | 노무비 | 0 | 0 | 0
| 설치 | 통신외선공 | 인 | 0.16/10 | = | 0.016 |  |  |  |  | 통신 4-4-1 | 설치통신외선공 | 0 | 0 | 0
[13 empty] | 0 | 0 | 0
616 | 동축콘넥터 설치 | 10D-2V용, N-P-10, 보안기 등 | 개 | [8 empty] | 동축콘넥터 설치10D-2V용, N-P-10, 보안기 등 | 0 | 0 | 0
| 노무비 | [10 empty] | 노무비 | 0 | 0 | 0
| 커넥터 설치 | 통신내선공 | 인 | 0.06 * 1.8 | = | 0.108 |  |  |  |  | 통4-5-2 | 커넥터 설치통신내선공 | 0 | 0 | 0
[13 empty] | 0 | 0 | 0
[13 empty] | 0 | 0 | 0
617 | 피뢰트랜스 설치 | AC220V 1KVA, 예비품 | 식 | [8 empty] | 피뢰트랜스 설치AC220V 1KVA, 예비품 | 0 | 0 | 0
| 노무비 | [10 empty] | 노무비 | 0 | 0 | 0
| 피뢰기 | 통신외선공 | 인 | 0.11 | = | 0.11 |  |  |  |  | 통11-6-1 | 피뢰기통신외선공 | 0 | 0 | 0
[13 empty] | 0 | 0 | 0
618 | VHF 방향조정 | 소백 → 용문, 야기, 150㎒ 대역 | 기 | [8 empty] | VHF 방향조정소백 → 용문, 야기, 150㎒ 대역 | 0 | 0 | 0
| 노무비 | [10 empty] | 노무비 | 0 | 0 | 0
| 방향조정 | 무선안테나공 | 인 | 1 | = | 1 |  |  |  |  | 통7-5-2 | 방향조정무선안테나공 | 0 | 0 | 0
[13 empty] | 0 | 0 | 0
619 | 기계터파기 | 굴삭기(타어어)(0.18㎡) | hr | [8 empty] | 기계터파기굴삭기(타어어)(0.18㎡) | 0 | 0 | 0
합계
| 재료비 | [10 empty] | 재료비 | 0 | 0 | 0
| 굴삭기(타어어) | 0.18㎡ | 대 | 2279 * 10^-7 |  | 0.0002279 |  |  |  |  | 기계8-5-1 | 굴삭기(타어어)0.18㎡ | 0 | 0 | 0
| 노무비 | [10 empty] | 노무비 | 0 | 0 | 0
|  | 건설기계운전사 |  | 1 * 1/8 * 25/20 * 16/12 |  | 0.20833 | [5 empty] | 건설기계운전사 | 0 | 0 | 0
| 경비 | [9 empty] | 통신1-4-5 | 경비 | 0 | 0 | 0
| 경유 | 저유황 | L | 5.6 |  | 5.6 | [5 empty] | 경유저유황 | 0 | 0 | 0
| 잡재료비 | 주연료비의 24% | 식 | 0.24 |  | 0.24 | [5 empty] | 잡재료비주연료비의 24% | 0 | 0 | 0
620 | 신호수 | 현장 차량관리 | 인 | [8 empty] | 신호수현장 차량관리 | 0 | 0 | 0
| 노무비 | 보통인부 | 인 | 1 | = | 1 |  |  |  |  | 통1-1-21-1 | 노무비보통인부 | 0 | 0 | 0
621 | 옥상 점검 장치(등받이형) 설치 | SUS, 등받이 형, 제작사양 | 대 | [8 empty] | 옥상 점검 장치(등받이형) 설치SUS, 등받이 형, 제작사양 | 0 | 0 | 0
| 재료비 | [10 empty] | 재료비 | 0 | 0 | 0
| 옥상 점검 장치(등받이형) | SUS, 등받이 형, 제작사양 | 대 | 1 | = | 1 | [5 empty] | 옥상 점검 장치(등받이형)SUS, 등받이 형, 제작사양 | 0 | 0 | 0
| 노무비 | [10 empty] | 노무비 | 0 | 0 | 0
| 옥상 점검 장치(등받이형) 설치비 | 개소당, 크레인 포함 | 식 | 1 | = | 1 | [5 empty] | 옥상 점검 장치(등받이형) 설치비개소당, 크레인 포함 | 0 | 0 | 0
622 | 옥상 점검 장치(계단형) 설치 | 철제, 제작사양 | 대 | [8 empty] | 옥상 점검 장치(계단형) 설치철제, 제작사양 | 0 | 0 | 0
| 재료비 | [10 empty] | 재료비 | 0 | 0 | 0
| 옥상 점검 장치(계단형) | 철제, 제작사양 | 대 | 1 | = | 1 | [5 empty] | 옥상 점검 장치(계단형)철제, 제작사양 | 0 | 0 | 0
| 노무비 | [10 empty] | 노무비 | 0 | 0 | 0
| 옥상 점검장치(계단형) 설치비 | 개소당, 크레인 포함 | 식 | 1 | = | 1 | [5 empty] | 옥상 점검장치(계단형) 설치비개소당, 크레인 포함 | 0 | 0 | 0
623 | 전도형 강수량계(0.5mm) 설치 | AC 히터형, 바람막이 포함, 검정 포함 | 식 | [8 empty] | 전도형 강수량계(0.5mm) 설치AC 히터형, 바람막이 포함, 검정 포함 | 0 | 0 | 0
| 재료비 | [10 empty] | 재료비 | 0 | 0 | 0
| 전도형 강수량계(0.5mm) | AC 히터형, 바람막이 포함, 검정 포함 | 식 | 1 | = | 1 | [5 empty] | 전도형 강수량계(0.5mm)AC 히터형, 바람막이 포함, 검정 포함 | 0 | 0 | 0
| 노무비 | [10 empty] | 노무비 | 0 | 0 | 0
| 장비 철거 설치(수수기) | 통신설비공 | 인 | 0.33 * 1.8 | = | 0.594 |  |  |  |  | 통8-7-3 | 장비 철거 설치(수수기)통신설비공 | 0 | 0 | 0
[13 empty] | 0 | 0 | 0
624 | 전도형 강수량계(1.0mm) 설치 | AC 히터형, 바람막이 포함, 검정 포함 | 식 | [8 empty] | 전도형 강수량계(1.0mm) 설치AC 히터형, 바람막이 포함, 검정 포함 | 0 | 0 | 0
| 재료비 | [10 empty] | 재료비 | 0 | 0 | 0
| 전도형 강수량계(1.0mm) | AC 히터형, 바람막이 포함, 검정 포함 | 식 | 1 | = | 1 | [5 empty] | 전도형 강수량계(1.0mm)AC 히터형, 바람막이 포함, 검정 포함 | 0 | 0 | 0
| 노무비 | [10 empty] | 노무비 | 0 | 0 | 0
| 장비 철거 설치(수수기) | 통신설비공 | 인 | 0.33 * 1.8 | = | 0.594 |  |  |  |  | 통8-7-3 | 장비 철거 설치(수수기)통신설비공 | 0 | 0 | 0
625 | 무게식 강수량계 설치 | 무게식, 받침대 및 바람막이, 검정 포함 | 식 | [8 empty] | 무게식 강수량계 설치무게식, 받침대 및 바람막이, 검정 포함 | 0 | 0 | 0
| 재료비 | [10 empty] | 재료비 | 0 | 0 | 0
| 무게식 강수량계 | 무게식, 받침대 및 바람막이, 검정 포함 | 식 | 1 | = | 1 | [5 empty] | 무게식 강수량계무게식, 받침대 및 바람막이, 검정 포함 | 0 | 0 | 0
| 노무비 | [10 empty] | 노무비 | 0 | 0 | 0
| 장비 철거 설치(수수기) | 통신설비공 | 인 | 0.33 * 1.8 | = | 0.594 |  |  |  |  | 통8-7-3 | 장비 철거 설치(수수기)통신설비공 | 0 | 0 | 0
626 | 강수량계 받침대 | 제작사양 | 식 | [8 empty] | 강수량계 받침대제작사양 | 0 | 0 | 0
| 재료비 | [10 empty] | 재료비 | 0 | 0 | 0
| 강수량계 받침대 | 제작사양 | 식 | 1 | = | 1 | [5 empty] | 강수량계 받침대제작사양 | 0 | 0 | 0
627 | 우량시험관측소 기초작업 | 센서 및 장비외함체 기초 | 식 | [8 empty] | 우량시험관측소 기초작업센서 및 장비외함체 기초 | 0 | 0 | 0
| 재료비 | [10 empty] | 재료비 | 0 | 0 | 0
| 우량시험관측소 기초작업 | 센서 및 장비외함체 기초 | 식 | 1 | = | 1 | [5 empty] | 우량시험관측소 기초작업센서 및 장비외함체 기초 | 0 | 0 | 0
628 | 장비랙(옥외형) 설치 | SUS, 642(W)*1080(H)*640(D), 받침대포함 | 대 | [8 empty] | 장비랙(옥외형) 설치SUS, 642(W)*1080(H)*640(D), 받침대포함 | 0 | 0 | 0
| 재료비 | [10 empty] | 재료비 | 0 | 0 | 0
| 장비랙(옥외형) | SUS, 642(W)*1080(H)*640(D), 받침대포함 | 식 | 1 | = | 1 | [5 empty] | 장비랙(옥외형)SUS, 642(W)*1080(H)*640(D), 받침대포함 | 0 | 0 | 0
| 노무비 | [10 empty] | 노무비 | 0 | 0 | 0
| 2.2m미만 | 통신설비공 | 인 | 0.48 * 1.8 | = | 0.864 |  |  |  |  | 통4-3-3 | 2.2m미만통신설비공 | 0 | 0 | 0
629 | M2M 원격측정장치(RTU) 설치 | M2M, BCD,HART, SDI-12, PULSE 포트 내장, 1분 10년 저장, 산업용SD메모리 | 대 | [8 empty] | M2M 원격측정장치(RTU) 설치 M2M, BCD,HART, SDI-12, PULSE 포트 내장, 1분 10년 저장, 산업용SD메모리 | 0 | 0 | 0
| 재료비 | [10 empty] | 재료비 | 0 | 0 | 0
| M2M 원격측정장치(RTU) | M2M, BCD,HART, SDI-12, PULSE 포트 내장, 1분 10년 저장, 산업용SD메모리 | 대 | 1 | = | 1 | [5 empty] | M2M 원격측정장치(RTU) M2M, BCD,HART, SDI-12, PULSE 포트 내장, 1분 10년 저장, 산업용SD메모리 | 0 | 0 | 0
| 노무비 | [10 empty] | 노무비 | 0 | 0 | 0
| 장치거치 | 통신설비공 | 인 | 0.5 * 1.5 | = | 0.75 |  |  |  |  | 통6-1-1 | 장치거치통신설비공 | 0 | 0 | 0
[13 empty] | 0 | 0 | 0
630 | 스마트전력관리장치 설치 | 12V, 30A, 통신용, 디지털 표시형, 32bit CPU탑재형 | 대 | [8 empty] | 스마트전력관리장치 설치12V, 30A, 통신용, 디지털 표시형, 32bit CPU탑재형 | 0 | 0 | 0
| 재료비 | [10 empty] | 재료비 | 0 | 0 | 0
| 스마트전력관리장치 | 12V, 30A, 통신용, 디지털 표시형, 32bit CPU탑재형 | 대 | 1 | = | 1 | [5 empty] | 스마트전력관리장치12V, 30A, 통신용, 디지털 표시형, 32bit CPU탑재형 | 0 | 0 | 0
| 노무비 | [10 empty] | 노무비 | 0 | 0 | 0
| 전력조절기 | 플랜트전공 | 인 | 0.5 * 1.8 | = | 0.9 |  |  |  |  | 전9-1 | 전력조절기플랜트전공 | 0 | 0 | 0
[13 empty] | 0 | 0 | 0
631 | 전원이중화분배장치 설치 | DC/AC 입력, DC 15V(200W) 2채널 출력, 자동입력전원 절체 | 대 | [8 empty] | 전원이중화분배장치 설치DC/AC 입력, DC 15V(200W) 2채널 출력, 자동입력전원 절체 | 0 | 0 | 0
| 재료비 | [10 empty] | 재료비 | 0 | 0 | 0
| 전원이중화분배장치 | DC/AC 입력, DC 15V(200W) 2채널 출력, 자동입력전원 절체 | 대 | 1 | = | 1 | [5 empty] | 전원이중화분배장치DC/AC 입력, DC 15V(200W) 2채널 출력, 자동입력전원 절체 | 0 | 0 | 0
| 노무비 | [10 empty] | 노무비 | 0 | 0 | 0
| 전력조절기 | 플랜트전공 | 인 | 0.5 * 1.8 | = | 0.9 |  |  |  |  | 전9-1 | 전력조절기플랜트전공 | 0 | 0 | 0
[13 empty] | 0 | 0 | 0
632 | LTE 라우터 설치 | LTE, RJ-45, VPN 탑재(라이센서 포함), 장착대 포함, 라이선스 포함 | 대 | [8 empty] | LTE 라우터 설치LTE, RJ-45, VPN 탑재(라이센서 포함), 장착대 포함, 라이선스 포함 | 0 | 0 | 0
| 재료비 | [10 empty] | 재료비 | 0 | 0 | 0
| LTE 라우터 | LTE, RJ-45, VPN 탑재, 장착대 포함 | 대 | 1 | = | 1 | [5 empty] | LTE 라우터LTE, RJ-45, VPN 탑재, 장착대 포함 | 0 | 0 | 0
| VPN 라이선스 | SecureClient(국소별) | user | 1 | = | 1 | [5 empty] | VPN 라이선스SecureClient(국소별) | 0 | 0 | 0
| 노무비 | [10 empty] | 노무비 | 0 | 0 | 0
| MODEM 설치 | 통신설비공 | 인 | 0.22 * 1.8 | = | 0.396 |  |  |  |  | 통9-4-19 | MODEM 설치통신설비공 | 0 | 0 | 0
|  | S/W시험사 | 인 | 0.22 * 1.8 | = | 0.396 | [5 empty] | S/W시험사 | 0 | 0 | 0
[13 empty] | 0 | 0 | 0
633 | 무선 통신망 구축 | 무선브릿지(실외형), 802.11ac, 실내-실외간 케이블 배선 포함 | 식 | [8 empty] | 무선 통신망 구축무선브릿지(실외형), 802.11ac, 실내-실외간 케이블 배선 포함 | 0 | 0 | 0
| 재료비 | [10 empty] | 재료비 | 0 | 0 | 0
| 무선 통신망 장비 | 무선브릿지(실외형), 802.11ac | 식 | 1 | = | 1 | [5 empty] | 무선 통신망 장비무선브릿지(실외형), 802.11ac | 0 | 0 | 0
| 노무비 | [10 empty] | 노무비 | 0 | 0 | 0
| 무선 통신망 구축비 | 실내-실외간 케이블 배선 포함 | 식 | 1 | = | 1 | [5 empty] | 무선 통신망 구축비실내-실외간 케이블 배선 포함 | 0 | 0 | 0
[13 empty] | 0 | 0 | 0
7. 통제소 및 중계소 보완 | [12 empty] | 0 | 0 | 0
701 | 시각 동기화장치(NTP) 설치 | 정확도:±1마이크로초,프로토콜:TCP/IP,오차범위:하루±0.1초, GS교란방어 | 식 | [8 empty] | 시각 동기화장치(NTP) 설치정확도:±1마이크로초,프로토콜:TCP/IP,오차범위:하루±0.1초, GS교란방어 | 0 | 0 | 0
| 재료비 | [10 empty] | 재료비 | 0 | 0 | 0
| 시각 동기화장비(NTP) | 정확도:±1마이크로초,프로토콜:TCP/IP,오차범위:하루±0.1초, GS교란방어 | 식 | 1 | = | 1 | [5 empty] | 시각 동기화장비(NTP)정확도:±1마이크로초,프로토콜:TCP/IP,오차범위:하루±0.1초, GS교란방어 | 0 | 0 | 0
| 노무비 | [9 empty] | 통신8-1-1 | 노무비 | 0 | 0 | 0
| 본체설치 | 통신설비공 | 인 | 0.33 | = | 0.33 | [5 empty] | 본체설치통신설비공 | 0 | 0 | 0
|  | H/W시험사 | 인 | 0.5 | = | 0.5 | [5 empty] | H/W시험사 | 0 | 0 | 0
| SW Install | S/W시험사 | 인 | 0.48 | = | 0.48 | [5 empty] | SW InstallS/W시험사 | 0 | 0 | 0
| 보안정책적용/환경설정 | S/W시험사 | 인 | 1.12 | = | 1.12 | [5 empty] | 보안정책적용/환경설정S/W시험사 | 0 | 0 | 0
| 종합시험 | S/W시험사 | 인 | 0.56 | = | 0.56 | [5 empty] | 종합시험S/W시험사 | 0 | 0 | 0
|  | H/W시험사 | 인 | 0.31 | = | 0.31 | [5 empty] | H/W시험사 | 0 | 0 | 0
[13 empty] | 0 | 0 | 0
702 | 통제소 TM시설 점검장비 설치 | 점검테블릿 H/W, S/W 일체형 | 식 | [8 empty] | 통제소 TM시설 점검장비 설치점검테블릿 H/W, S/W 일체형 | 0 | 0 | 0
| 재료비 | [10 empty] | 재료비 | 0 | 0 | 0
| 통제소 TM시설 점검장비 | 점검테블릿 H/W, S/W 일체형 | 식 | 1 | = | 1 | [5 empty] | 통제소 TM시설 점검장비점검테블릿 H/W, S/W 일체형 | 0 | 0 | 0
703 | 통제소 장비이력 관리장치 설치 | 통신실 전산기, 중계소 장치, 관측소 물품등 기타 정보 관리 | 식 | [8 empty] | 통제소 장비이력 관리장치 설치통신실 전산기, 중계소 장치, 관측소 물품등 기타 정보 관리 | 0 | 0 | 0
| 재료비 | [10 empty] | 재료비 | 0 | 0 | 0
| 통제소 장비이력 관리장치 | 통신실 전산기, 중계소 장치, 관측소 물품등 기타 정보 관리 | 식 | 1 | = | 1 | [5 empty] | 통제소 장비이력 관리장치통신실 전산기, 중계소 장치, 관측소 물품등 기타 정보 관리 | 0 | 0 | 0
704 | 통제소 물품관리장비 이중화 | Active-Standby System & 장애 감지 페일오버, 2CPU 3.6GHz 4C,32GRAM,600GB | 식 | [8 empty] | 통제소 물품관리장비 이중화Active-Standby System & 장애 감지 페일오버, 2CPU 3.6GHz 4C,32GRAM,600GB | 0 | 0 | 0
| 재료비 | [10 empty] | 재료비 | 0 | 0 | 0
| 통제소 물품관리장비 이중화 | Active-Standby System & 장애 감지 페일오버, 2CPU 3.6GHz 4C,32GRAM,600GB | 식 | 1 | = | 1 | [5 empty] | 통제소 물품관리장비 이중화Active-Standby System & 장애 감지 페일오버, 2CPU 3.6GHz 4C,32GRAM,600GB | 0 | 0 | 0
| 노무비 | [9 empty] | 통신8-1-1 | 노무비 | 0 | 0 | 0
| 본체설치 | 통신설비공 | 인 | 0.33 | = | 0.33 | [5 empty] | 본체설치통신설비공 | 0 | 0 | 0
|  | H/W시험사 | 인 | 0.5 | = | 0.5 | [5 empty] | H/W시험사 | 0 | 0 | 0
| SW Install | S/W시험사 | 인 | 0.48 | = | 0.48 | [5 empty] | SW InstallS/W시험사 | 0 | 0 | 0
| 보안정책적용/환경설정 | S/W시험사 | 인 | 1.12 | = | 1.12 | [5 empty] | 보안정책적용/환경설정S/W시험사 | 0 | 0 | 0
| 종합시험 | S/W시험사 | 인 | 0.56 | = | 0.56 | [5 empty] | 종합시험S/W시험사 | 0 | 0 | 0
|  | H/W시험사 | 인 | 0.31 | = | 0.31 | [5 empty] | H/W시험사 | 0 | 0 | 0
[13 empty] | 0 | 0 | 0
705 | 통제소 물품관리장비 철거 | Active-Standby System & 장애 감지 페일오버, 2CPU 3.6GHz 4C,32GRAM,600GB | 식 | [8 empty] | 통제소 물품관리장비 철거Active-Standby System & 장애 감지 페일오버, 2CPU 3.6GHz 4C,32GRAM,600GB | 0 | 0 | 0
| 노무비 | [9 empty] | 통신8-1-1 | 노무비 | 0 | 0 | 0
| 본체설치 | 통신설비공 | 인 | 0.33*0.3 | = | 0.099 | [5 empty] | 본체설치통신설비공 | 0 | 0 | 0
|  | H/W시험사 | 인 | 0.5*0.3 | = | 0.15 | [5 empty] | H/W시험사 | 0 | 0 | 0
| SW Install | S/W시험사 | 인 | 0.48*0.3 | = | 0.144 | [5 empty] | SW InstallS/W시험사 | 0 | 0 | 0
| 보안정책적용/환경설정 | S/W시험사 | 인 | 1.12*0.3 | = | 0.336 | [5 empty] | 보안정책적용/환경설정S/W시험사 | 0 | 0 | 0
| 종합시험 | S/W시험사 | 인 | 0.56*0.3 | = | 0.168 | [5 empty] | 종합시험S/W시험사 | 0 | 0 | 0
|  | H/W시험사 | 인 | 0.31*0.3 | = | 0.093 | [5 empty] | H/W시험사 | 0 | 0 | 0
706 | 스마트레밸미터 개선 | 테블릿용으로 개선 UI | 식 | [8 empty] | 스마트레밸미터 개선테블릿용으로 개선 UI | 0 | 0 | 0
| 재료비 | [10 empty] | 재료비 | 0 | 0 | 0
| 스마트레밸미터 개선 | 테블릿용으로 개선 UI | 식 | 1 | = | 1 | [5 empty] | 스마트레밸미터 개선테블릿용으로 개선 UI | 0 | 0 | 0
[13 empty] | 0 | 0 | 0
707 | 통신망 이중화 | 1차,2차 씨리얼망 감시 및 자동절체기능 | 식 | [8 empty] | 통신망 이중화1차,2차 씨리얼망 감시 및 자동절체기능 | 0 | 0 | 0
| 재료비 | [10 empty] | 재료비 | 0 | 0 | 0
| 전산통신망이중화 | 1차,2차 씨리얼망 감시 및 자동절체기능 | 식 | 1 | = | 1 | [5 empty] | 전산통신망이중화1차,2차 씨리얼망 감시 및 자동절체기능 | 0 | 0 | 0
708 | 통신실 감시 운영장비 설치 | 2.0GHz, 8GB, 256G+1TB, 윈도우 포함 | 대 | [8 empty] | 통신실 감시 운영장비 설치2.0GHz, 8GB, 256G+1TB, 윈도우 포함 | 0 | 0 | 0
| 재료비 | [10 empty] | 재료비 | 0 | 0 | 0
| 통신실 감시 운영장비 | 2.0GHz, 8GB, 256G+1TB | 대 | 1 | = | 1 | [5 empty] | 통신실 감시 운영장비2.0GHz, 8GB, 256G+1TB | 0 | 0 | 0
| 윈도우 2022 | Windows Svr Std 2022 64Bit Korean 1pk DSP OEI DVD 16 Core | 식 | 1 | = | 1 | [5 empty] | 윈도우 2022Windows Svr Std 2022 64Bit Korean 1pk DSP OEI DVD 16 Core | 0 | 0 | 0
| 노무비 | [9 empty] | 통신8-1-1 | 노무비 | 0 | 0 | 0
| 단말기(PC) 설치 | S/W시험사 | 인 | 0.21 | = | 0.21 | [5 empty] | 단말기(PC) 설치S/W시험사 | 0 | 0 | 0
|  | H/W시험사 | 인 | 0.03 | = | 0.03 | [5 empty] | H/W시험사 | 0 | 0 | 0
709 | 종합상황판 서비스 장치 설치 | CPU 3.6GHz 4C, 16GRAM,600GB, 2CPU | 식 | [8 empty] | 종합상황판 서비스 장치 설치CPU 3.6GHz 4C, 16GRAM,600GB, 2CPU | 0 | 0 | 0
| 재료비 | [10 empty] | 재료비 | 0 | 0 | 0
| 종합상황판 서비스 장치 | CPU 3.6GHz 4C, 16GRAM,600GB, 2CPU | 식 | 1 | = | 1 | [5 empty] | 종합상황판 서비스 장치CPU 3.6GHz 4C, 16GRAM,600GB, 2CPU | 0 | 0 | 0
| 노무비 | [9 empty] | 통신8-1-1 | 노무비 | 0 | 0 | 0
| 본체설치 | 통신설비공 | 인 | 0.33 | = | 0.33 | [5 empty] | 본체설치통신설비공 | 0 | 0 | 0
|  | H/W시험사 | 인 | 0.5 | = | 0.5 | [5 empty] | H/W시험사 | 0 | 0 | 0
| SW Install | S/W시험사 | 인 | 0.48 | = | 0.48 | [5 empty] | SW InstallS/W시험사 | 0 | 0 | 0
| 보안정책적용/환경설정 | S/W시험사 | 인 | 1.12 | = | 1.12 | [5 empty] | 보안정책적용/환경설정S/W시험사 | 0 | 0 | 0
| 종합시험 | S/W시험사 | 인 | 0.56 | = | 0.56 | [5 empty] | 종합시험S/W시험사 | 0 | 0 | 0
|  | H/W시험사 | 인 | 0.31 | = | 0.31 | [5 empty] | H/W시험사 | 0 | 0 | 0
710 | 종합상황판 서비스 장치 철거 | CPU 3.6GHz 4C, 16GRAM,600GB, 2CPU | 식 | [8 empty] | 종합상황판 서비스 장치 철거CPU 3.6GHz 4C, 16GRAM,600GB, 2CPU | 0 | 0 | 0
| 노무비 | [9 empty] | 통신8-1-1 | 노무비 | 0 | 0 | 0
| 본체설치 | 통신설비공 | 인 | 0.33*0.3 | = | 0.099 | [5 empty] | 본체설치통신설비공 | 0 | 0 | 0
|  | H/W시험사 | 인 | 0.5*0.3 | = | 0.15 | [5 empty] | H/W시험사 | 0 | 0 | 0
| SW Install | S/W시험사 | 인 | 0.48*0.3 | = | 0.144 | [5 empty] | SW InstallS/W시험사 | 0 | 0 | 0
| 보안정책적용/환경설정 | S/W시험사 | 인 | 1.12*0.3 | = | 0.336 | [5 empty] | 보안정책적용/환경설정S/W시험사 | 0 | 0 | 0
| 종합시험 | S/W시험사 | 인 | 0.56*0.3 | = | 0.168 | [5 empty] | 종합시험S/W시험사 | 0 | 0 | 0
|  | H/W시험사 | 인 | 0.31*0.3 | = | 0.093 | [5 empty] | H/W시험사 | 0 | 0 | 0
711 | 위성데이터 수집장비 이중화 | Active-Standby System & 장애 감지 페일오버, 2CPU 3.6GHz 4C, 32GRAM,600GB | 식 | [8 empty] | 위성데이터 수집장비 이중화Active-Standby System & 장애 감지 페일오버, 2CPU 3.6GHz 4C, 32GRAM,600GB | 0 | 0 | 0
| 재료비 | [10 empty] | 재료비 | 0 | 0 | 0
| 위성데이터 수집장비 이중화 | Active-Standby System & 장애 감지 페일오버, 2CPU 3.6GHz 4C, 32GRAM,600GB | 식 | 1 | = | 1 | [5 empty] | 위성데이터 수집장비 이중화Active-Standby System & 장애 감지 페일오버, 2CPU 3.6GHz 4C, 32GRAM,600GB | 0 | 0 | 0
| L2 스위치 | Lan Base,8Port 이상,기가비트,랙타입 | 식 | 1 | = | 1 | [5 empty] | L2 스위치Lan Base,8Port 이상,기가비트,랙타입 | 0 | 0 | 0
| 노무비 | [9 empty] | 통신8-1-1 | 노무비 | 0 | 0 | 0
| 본체설치 | 통신설비공 | 인 | 0.33 | = | 0.33 | [5 empty] | 본체설치통신설비공 | 0 | 0 | 0
|  | H/W시험사 | 인 | 0.5 | = | 0.5 | [5 empty] | H/W시험사 | 0 | 0 | 0
| SW Install | S/W시험사 | 인 | 0.48 | = | 0.48 | [5 empty] | SW InstallS/W시험사 | 0 | 0 | 0
| 보안정책적용/환경설정 | S/W시험사 | 인 | 1.12 | = | 1.12 | [5 empty] | 보안정책적용/환경설정S/W시험사 | 0 | 0 | 0
| 종합시험 | S/W시험사 | 인 | 0.56 | = | 0.56 | [5 empty] | 종합시험S/W시험사 | 0 | 0 | 0
|  | H/W시험사 | 인 | 0.31 | = | 0.31 | [5 empty] | H/W시험사 | 0 | 0 | 0
712 | KVM 스위치 (16포트) 설치 | 17'' Single Rail 16-Port PS/2-USB LCD | 식 | [8 empty] | KVM 스위치 (16포트) 설치17'' Single Rail 16-Port PS/2-USB LCD | 0 | 0 | 0
| 재료비 | [10 empty] | 재료비 | 0 | 0 | 0
| KVM 스위치 (16포트) | 17'' Single Rail 16-Port PS/2-USB LCD | 식 | 1 | = | 1 | [5 empty] | KVM 스위치 (16포트)17'' Single Rail 16-Port PS/2-USB LCD | 0 | 0 | 0
| KVM 케이블 | 17'' Single Rail kvm 케이블 1.8m, 3m | m | 10 |  | 10 | [5 empty] | KVM 케이블17'' Single Rail kvm 케이블 1.8m, 3m | 0 | 0 | 0
| 노무비 | S/W시험사 | 인 | 0.19 | = | 0.21 |  |  |  |  | 통신9-2-1-2-(3) | 노무비S/W시험사 | 0 | 0 | 0
|  | H/W시험사 | 인 | 0.19 | = | 0.03 | [5 empty] | H/W시험사
[13 empty] | 0 | 0
713 | 서버랙 설치 | 40U 2000H * 800D * 600W | 대 | [8 empty] | 서버랙 설치40U 2000H * 800D * 600W | 0 | 0 | 0
| 재료비 | [10 empty] | 재료비 | 0 | 0 | 0
| 서버랙 | 40U 2000H * 800D * 600W | 대 | 1 | = | 1 | [5 empty] | 서버랙40U 2000H * 800D * 600W | 0 | 0 | 0
| 노무비 | 통신설비공 | 인 | 0.48 | = | 0.21 |  |  |  |  | 통신4-3-3 | 노무비통신설비공 | 0 | 0 | 0
714 | 터미널장치 | 16 EIA-232 Serial Ports | 식 | [8 empty] | 터미널장치16 EIA-232 Serial Ports | 0 | 0 | 0
| 재료비 | [10 empty] | 재료비 | 0 | 0 | 0
| 터미널장치 | 16 EIA-232 Serial Ports | 식 | 1 | = | 1 | [5 empty] | 터미널장치16 EIA-232 Serial Ports | 0 | 0 | 0
| 노무비 | [9 empty] | 통신8-1-1 | 노무비 | 0 | 0 | 0
| 본체설치 | 통신설비공 | 인 | 0.33 * 1.3 | = | 0.429 | [5 empty] | 본체설치통신설비공 | 0 | 0 | 0
|  | H/W시험사 | 인 | 0.5 * 1.3 | = | 0.65 | [5 empty] | H/W시험사 | 0 | 0 | 0
| SW Install | S/W시험사 | 인 | 0.48 * 1.3 | = | 0.624 | [5 empty] | SW InstallS/W시험사 | 0 | 0 | 0
| 보안정책적용/환경설정 | S/W시험사 | 인 | 1.12 * 1.3 | = | 1.456 | [5 empty] | 보안정책적용/환경설정S/W시험사 | 0 | 0 | 0
| 종합시험 | S/W시험사 | 인 | 0.56 | = | 0.56 | [5 empty] | 종합시험S/W시험사 | 0 | 0 | 0
|  | H/W시험사 | 인 | 0.31 | = | 0.31 | [5 empty] | H/W시험사 | 0 | 0 | 0
[13 empty] | 0 | 0 | 0
715 | 터미널장치 철거 | 16 EIA-232 Serial Ports | 식 | [8 empty] | 터미널장치 철거16 EIA-232 Serial Ports | 0 | 0 | 0
| 노무비 | [9 empty] | 통신8-1-1 | 노무비 | 0 | 0 | 0
| 본체설치 | 통신설비공 | 인 | 0.33*0.3 | = | 0.099 | [5 empty] | 본체설치통신설비공 | 0 | 0 | 0
|  | H/W시험사 | 인 | 0.5*0.3 | = | 0.15 | [5 empty] | H/W시험사 | 0 | 0 | 0
| SW Install | S/W시험사 | 인 | 0.48*0.3 | = | 0.144 | [5 empty] | SW InstallS/W시험사 | 0 | 0 | 0
[13 empty] | 0 | 0 | 0
[13 empty] | 0 | 0 | 0
[13 empty] | 0 | 0 | 0
716 | 모바일 단말제어 및 관리장치 설치 | 단말제어 및 화이트리스트 관리,CPU 3.6GHz 4C,32GRAM,600GB,2CPU | 식 | [8 empty] | 모바일 단말제어 및 관리장치 설치단말제어 및 화이트리스트 관리,CPU 3.6GHz 4C,32GRAM,600GB,2CPU | 0 | 0 | 0
| 재료비 | [10 empty] | 재료비 | 0 | 0 | 0
| 모바일 단말제어 및 관리장치 | 단말제어 및 화이트리스트 관리,CPU 3.6GHz 4C,32GRAM,600GB,2CPU | 식 | 1 | = | 1 | [5 empty] | 모바일 단말제어 및 관리장치단말제어 및 화이트리스트 관리,CPU 3.6GHz 4C,32GRAM,600GB,2CPU | 0 | 0 | 0
| 노무비 | [9 empty] | 통신8-1-1 | 노무비 | 0 | 0 | 0
| 본체설치 | 통신설비공 | 인 | 0.33 | = | 0.33 | [5 empty] | 본체설치통신설비공 | 0 | 0 | 0
|  | H/W시험사 | 인 | 0.5 | = | 0.5 | [5 empty] | H/W시험사 | 0 | 0 | 0
| SW Install | S/W시험사 | 인 | 0.48 | = | 0.48 | [5 empty] | SW InstallS/W시험사 | 0 | 0 | 0
| 보안정책적용/환경설정 | S/W시험사 | 인 | 1.12 | = | 1.12 | [5 empty] | 보안정책적용/환경설정S/W시험사 | 0 | 0 | 0
| 종합시험 | S/W시험사 | 인 | 0.56 | = | 0.56 | [5 empty] | 종합시험S/W시험사 | 0 | 0 | 0
|  | H/W시험사 | 인 | 0.31 | = | 0.31 | [5 empty] | H/W시험사 | 0 | 0 | 0
717 | 장치이전 및 전원 케이블 공사 | 통신설비,통신케이블,S/W시험,장치이전 | 식 | [8 empty] | 장치이전 및 전원 케이블 공사통신설비,통신케이블,S/W시험,장치이전 | 0 | 0 | 0
| 재료비 | [10 empty] | 재료비 | 0 | 0 | 0
| 장치이전 및 전원 케이블 공사 | 통신설비,통신케이블,S/W시험,장치이전 | 식 | 1 | = | 1 |  |  |  |  | 견적가 | 장치이전 및 전원 케이블 공사통신설비,통신케이블,S/W시험,장치이전 | 0 | 0 | 0
718 | 냉난방 온도 조절장치 설치 | 99㎡ 이상, 스탠드 타입, 실외기 앵글, 배관, 점검구, 설치비 포함 | 식 | [8 empty] | 냉난방 온도 조절장치 설치99㎡ 이상, 스탠드 타입, 실외기 앵글, 배관, 점검구, 설치비 포함 | 0 | 0 | 0
| 재료비 | [10 empty] | 재료비 | 0 | 0 | 0
| 냉난방 온도 조절장치 | 99㎡ 이상, 스탠드 타입, 실외기 앵글, 배관, 점검구, 설치비 포함 | 식 | 1 | = | 1 |  |  |  |  | 견적가 | 냉난방 온도 조절장치 99㎡ 이상, 스탠드 타입, 실외기 앵글, 배관, 점검구, 설치비 포함 | 0 | 0 | 0
719 | 강수량 데이터 모니터링 | 강수량계 자료처리 | 식 | [8 empty] | 강수량 데이터 모니터링강수량계 자료처리 | 0 | 0 | 0
| 재료비 | [10 empty] | 재료비 | 0 | 0 | 0
| 강수량 데이터 모니터링 | 강수량계 자료처리 | 식 | 1 | = | 1 | [5 empty] | 강수량 데이터 모니터링강수량계 자료처리 | 0 | 0 | 0
720 | 화면공유 장비 설치 | TV4대, 틸팅받침대, 화면공유기, 케이블포설 | 식 | [8 empty] | 화면공유 장비 설치TV4대, 틸팅받침대, 화면공유기, 케이블포설 | 0 | 0 | 0
| 재료비 | [10 empty] | 재료비 | 0 | 0 | 0
| 화면공유 장비 | TV4대, 틸팅받침대, 화면공유기, 케이블포설 | 식 | 1 | = | 1 | [5 empty] | 화면공유 장비TV4대, 틸팅받침대, 화면공유기, 케이블포설 | 0 | 0 | 0
721 | 물품관리코드 식별 라벨 출력 및 스캔장치 | 바코드프린터,바코드생성,이동형스캐너 | 식 | [8 empty] | 물품관리코드 식별 라벨 출력 및 스캔장치바코드프린터,바코드생성,이동형스캐너 | 0 | 0 | 0
| 재료비 | [10 empty] | 재료비 | 0 | 0 | 0
| 물품관리코드 식별 라벨 출력 및 스캔장치 | 바코드프린터,바코드생성,이동형스캐너 | 식 | 1 | = | 1 | [5 empty] | 물품관리코드 식별 라벨 출력 및 스캔장치바코드프린터,바코드생성,이동형스캐너 | 0 | 0 | 0
722 | 산업용모니터 | 해상도 1920x1080, ISP패널, HDMI | 대 | [8 empty] | 산업용모니터해상도 1920x1080, ISP패널, HDMI | 0 | 0 | 0
| 재료비 | [10 empty] | 재료비 | 0 | 0 | 0
| 산업용모니터 | 해상도 1920x1080, ISP패널, HDMI | 대 | 1 | = | 1 | [5 empty] | 산업용모니터해상도 1920x1080, ISP패널, HDMI | 0 | 0 | 0
| 노무비 | [9 empty] | 통신8-1-1-③ | 노무비 | 0 | 0 | 0
| 모니터 교체 | 통신설비공 | 인 | 0.03 / 10 * 1.3 | = | 0.0039 | [5 empty] | 모니터 교체통신설비공 | 0 | 0 | 0
723 | 무선키보드, 마우스 | 무선, 배터리AAA형, 리시버, 3버튼,광, 최대1000DPI | 대 | [8 empty] | 무선키보드, 마우스무선, 배터리AAA형, 리시버, 3버튼,광, 최대1000DPI | 0 | 0 | 0
| 재료비 | [10 empty] | 재료비 | 0 | 0 | 0
| 무선키보드, 마우스 | 무선, 배터리AAA형, 리시버, 3버튼,광, 최대1000DPI | 대 | 1 | = | 1 | [5 empty] | 무선키보드, 마우스무선, 배터리AAA형, 리시버, 3버튼,광, 최대1000DPI | 0 | 0 | 0

## 간지-4
4. 단가산출서

## 가. 물품적용단가
가. 물품적용단가
구분 | 품 명 | 규 격 | 단위 | 적용단가 | 물가정보(24.06) |  | 물가자료(24.06) |  | 유통물가(24.06) |  | 견적 1 | 견적 2 | 최저단가 | 비고
[5 empty] | 단 가 | 페이지 | 단 가 | 페이지 | 단 가 | 페이지
| 1. 원격제어설비 | [13 empty] | 물품 | 단위 | 적용단가 | 구분
1 | 19"랙 캐비닛(하부바퀴 및 볼트) | 600(W)*1400(H)*750(D), 배터리 함 내장 | 식 | [11 empty] | 19"랙 캐비닛(하부바퀴 및 볼트)600(W)*1400(H)*750(D), 배터리 함 내장 | 식 | 0 | 1
2 | 장비랙(옥외형) | SUS, 642(W)*1080(H)*640(D), 받침대포함 | 식 | [11 empty] | 장비랙(옥외형)SUS, 642(W)*1080(H)*640(D), 받침대포함 | 식 | 0 | 2
3 | 원격측정장치(RTU) | VHF HDLC 1200bps, BCD,HART, SDI-12,PULSE | 대 | [11 empty] | 원격측정장치(RTU)VHF HDLC 1200bps, BCD,HART, SDI-12,PULSE | 대 | 0 | 3
4 | M2M 원격측정장치(RTU) | M2M, BCD,HART, SDI-12, PULSE 포트 내장, 1분 10년 저장, 산업용SD메모리 | 대 | [11 empty] | M2M 원격측정장치(RTU) M2M, BCD,HART, SDI-12, PULSE 포트 내장, 1분 10년 저장, 산업용SD메모리 | 대 | 0 | 4
5 | LTE 라우터 | LTE, RJ-45, VPN 탑재, 장착대 포함 | 대 | [11 empty] | LTE 라우터LTE, RJ-45, VPN 탑재, 장착대 포함 | 대 | 0 | 5
6 | VPN 라이선스 | SecureClient(국소별) | user | [11 empty] | VPN 라이선스SecureClient(국소별) | user | 0 | 6
7 | 위성단말기(인마샛) | 인말샛트 4세대 | 대 | [11 empty] | 위성단말기(인마샛)인말샛트 4세대 | 대 | 0 | 7
8 | 인마샛 원격측정장치(RTU) | L-BAND위성, KU-BAND위성 겸용 | 대 | [11 empty] | 인마샛 원격측정장치(RTU)L-BAND위성, KU-BAND위성 겸용 | 대 | 0 | 8
9 | 단말기기거치대 | 강광제작사양,1m | 대 | [11 empty] | 단말기기거치대강광제작사양,1m | 대 | 0 | 9
10 | 인마셋단말기 전파보호함 | 전파보호함 | 대 | [11 empty] | 인마셋단말기 전파보호함전파보호함 | 대 | 0 | 10
11 | 위성단말 케이블 | AWG20X6C | m | [11 empty] | 위성단말 케이블AWG20X6C | m | 0 | 11
| 2. 송수신설비 | [13 empty] | 2. 송수신설비 | 0 | 0 | 0
12 | VHF 송수신기 | 10W 저전력형, 150MHz 대역 | 대 | [11 empty] | VHF 송수신기10W 저전력형, 150MHz 대역 | 대 | 0 | 12
13 | 안테나 폴 | 아연용융 도금, 6M, 제작사양, 설치 포함 | 식 | [11 empty] | 안테나 폴아연용융 도금, 6M, 제작사양, 설치 포함 | 식 | 0 | 13
14 | VHF안테나(3소자) | 야기3소자, 150㎒ 대역 | 기 | [11 empty] | VHF안테나(3소자)야기3소자, 150㎒ 대역 | 기 | 0 | 14
15 | VHF안테나 가대 | 폴 거치형(제작사양) | 대 | [11 empty] | VHF안테나 가대폴 거치형(제작사양) | 대 | 0 | 15
16 | 동축케이블(급전선) | ECX 10D-2V, 15m, 동축콘넥터 포함 | m | [11 empty] | 동축케이블(급전선)ECX 10D-2V, 15m, 동축콘넥터 포함 | m | 0 | 16
17 | 동축보안기 | BYW-N형/50C, 피더형 | 개 | [11 empty] | 동축보안기BYW-N형/50C, 피더형 | 개 | 0 | 17
0
| 3. 수문관측설비 | [13 empty] | 3. 수문관측설비 | 0 | 0 | 0
18 | 레이더식 수위계 | 80GHz, 검정, 단품 | 식 | [11 empty] | 레이더식 수위계80GHz, 검정, 단품 | 식 | 0 | 18
19 | 레이더식수위계 거치대 | 1.2mx200(mm) | 대 | [11 empty] | 레이더식수위계 거치대1.2mx200(mm) | 대 | 0 | 19
20 | 레이더식수위계 보호함 | SUS, 300x300x300(mm) | 대 | [11 empty] | 레이더식수위계 보호함SUS, 300x300x300(mm) | 대 | 0 | 20
21 | 전원케이블 정션박스 | 150*150*90 | 대 | [11 empty] | 전원케이블 정션박스150*150*90 | 대 | 0 | 21
22 | 수위계(리드스위치식)(1.0m) | 1.0m 계측 | 대 | [11 empty] | 수위계(리드스위치식)(1.0m)1.0m 계측 | 대 | 0 | 22
23 | 수위계(리드스위치식)(1.5m) | 1.5m 계측 | 대 | [11 empty] | 수위계(리드스위치식)(1.5m)1.5m 계측 | 대 | 0 | 23
24 | 수위계(리드스위치식)(2.0m) | 2.0m 계측 | 대 | [11 empty] | 수위계(리드스위치식)(2.0m)2.0m 계측 | 대 | 0 | 24
25 | 수위계(리드스위치식)(2.5m) | 2.5m 계측 | 대 | [11 empty] | 수위계(리드스위치식)(2.5m)2.5m 계측 | 대 | 0 | 25
26 | 수위계(리드스위치식)(3.0m) | 3.0m 계측 | 대 | [11 empty] | 수위계(리드스위치식)(3.0m)3.0m 계측 | 대 | 0 | 26
27 | 수위계(리드스위치식)(3.5m) | 3.5m 계측 | 대 | [11 empty] | 수위계(리드스위치식)(3.5m)3.5m 계측 | 대 | 0 | 27
28 | 전원선(2.5㎟) | VCT-2.5㎟-2C | m | [11 empty] | 전원선(2.5㎟)VCT-2.5㎟-2C | m | 0 | 28
29 | 리드스위치식 수위계 신호선 | CPEV-S-0.65㎜-20P | m | [11 empty] | 리드스위치식 수위계 신호선CPEV-S-0.65㎜-20P | m | 0 | 29
30 | 리드식 코더 | 리드식용 | 대 | [11 empty] | 리드식 코더리드식용 | 대 | 0 | 30
31 | 선간피뢰기 | 리드식용 | 대 | [11 empty] | 선간피뢰기리드식용 | 대 | 0 | 31
32 | 여과기 | 리드식용 | 조 | [11 empty] | 여과기리드식용 | 조 | 0 | 32
33 | 설치금구 | 리드식용 | 조 | [11 empty] | 설치금구리드식용 | 조 | 0 | 33
34 | 수위계(리드스위치식) 히터 | 100W type | 대 | [11 empty] | 수위계(리드스위치식) 히터100W type | 대 | 0 | 34
35 | 수위계(리드스위치식) 컨트롤러 | Rack mount type | 대 | [11 empty] | 수위계(리드스위치식) 컨트롤러Rack mount type | 대 | 0 | 35
36 | 수위계(리드스위치식) 어레스터 | 리드식용 200V | 대 | [11 empty] | 수위계(리드스위치식) 어레스터리드식용 200V | 대 | 0 | 36
37 | 리드식 수위계 3.5m 1단 3.5m 2단 교량 시공(가평군 선촌2교) | 수위계 고정판, 빔고정판 포함, 케이블 배관,스텐 통수망, 현장 시공 | 지점 | [11 empty] | 리드식 수위계 3.5m 1단 3.5m 2단 교량 시공(가평군 선촌2교)수위계 고정판, 빔고정판 포함, 케이블 배관,스텐 통수망, 현장 시공 | 지점 | 0 | 37
38 | 리드식 수위계 3.5m 1단 1.5m 2단 교량 시공(가평군 화악교) | 수위계 고정판, 빔고정판 포함, 케이블 배관,스텐 통수망, 현장 시공 | 지점 | [11 empty] | 리드식 수위계 3.5m 1단 1.5m 2단 교량 시공(가평군 화악교)수위계 고정판, 빔고정판 포함, 케이블 배관,스텐 통수망, 현장 시공 | 지점 | 0 | 38
39 | 리드식 수위계 3.5m 1단 1.5m 2단 교량시공(괴산군 월문교) | 수위계 고정판, 빔고정판 포함, 케이블 배관,스텐 통수망, 현장 시공 | 지점 | [11 empty] | 리드식 수위계 3.5m 1단 1.5m 2단 교량시공(괴산군 월문교)수위계 고정판, 빔고정판 포함, 케이블 배관,스텐 통수망, 현장 시공 | 지점 | 0 | 39
40 | 리드식 수위계 3.5m 1단 교량시공(괴산군 적석교) | 수위계 고정판, 빔고정판 포함, 케이블 배관,스텐 통수망, 현장 시공 | 지점 | [11 empty] | 리드식 수위계 3.5m 1단 교량시공(괴산군 적석교)수위계 고정판, 빔고정판 포함, 케이블 배관,스텐 통수망, 현장 시공 | 지점 | 0 | 40
41 | 리드식 수위계 3.0m 1단 교량시공(아산시 운교교) | 수위계 고정판, 빔고정판 포함, 케이블 배관,스텐 통수망, 현장 시공 | 지점 | [11 empty] | 리드식 수위계 3.0m 1단 교량시공(아산시 운교교)수위계 고정판, 빔고정판 포함, 케이블 배관,스텐 통수망, 현장 시공 | 지점 | 0 | 41
42 | 리드식 수위계 3.5m 1단 교량시공(안성시 두현교) | 수위계 고정판, 빔고정판 포함, 케이블 배관,스텐 통수망, 현장 시공 | 지점 | [11 empty] | 리드식 수위계 3.5m 1단 교량시공(안성시 두현교)수위계 고정판, 빔고정판 포함, 케이블 배관,스텐 통수망, 현장 시공 | 지점 | 0 | 42
43 | 리드식 수위계 3.5m 1단 교량시공(용인시 전궁교) | 수위계 고정판, 빔고정판 포함, 케이블 배관,스텐 통수망, 현장 시공 | 지점 | [11 empty] | 리드식 수위계 3.5m 1단 교량시공(용인시 전궁교)수위계 고정판, 빔고정판 포함, 케이블 배관,스텐 통수망, 현장 시공 | 지점 | 0 | 43
44 | 리드식 수위계 3.5m 1단 2.0m 2단 교량시공(의정부시 금신교) | 수위계 고정판, 빔고정판 포함, 케이블 배관,스텐 통수망, 현장 시공 | 지점 | [11 empty] | 리드식 수위계 3.5m 1단 2.0m 2단 교량시공(의정부시 금신교)수위계 고정판, 빔고정판 포함, 케이블 배관,스텐 통수망, 현장 시공 | 지점 | 0 | 44
45 | 리드식 수위계 3.0m 1단 교량시공(제천시 송계교) | 수위계 고정판, 빔고정판 포함, 케이블 배관,스텐 통수망, 현장 시공 | 지점 | [11 empty] | 리드식 수위계 3.0m 1단 교량시공(제천시 송계교)수위계 고정판, 빔고정판 포함, 케이블 배관,스텐 통수망, 현장 시공 | 지점 | 0 | 45
46 | 리드식 수위계 3.0m 1단 교량시공(충주시 봉계교) | 수위계 고정판, 빔고정판 포함, 케이블 배관,스텐 통수망, 현장 시공 | 지점 | [11 empty] | 리드식 수위계 3.0m 1단 교량시공(충주시 봉계교)수위계 고정판, 빔고정판 포함, 케이블 배관,스텐 통수망, 현장 시공 | 지점 | 0 | 46
47 | 리드식 수위계 3.5m 1단 교량시공(화성시 발안천2교) | 수위계 고정판, 빔고정판 포함, 케이블 배관,스텐 통수망, 현장 시공 | 지점 | [11 empty] | 리드식 수위계 3.5m 1단 교량시공(화성시 발안천2교)수위계 고정판, 빔고정판 포함, 케이블 배관,스텐 통수망, 현장 시공 | 지점 | 0 | 47
48 | 구조검토비 | 교량 하중 계산 | 지점 | [11 empty] | 구조검토비교량 하중 계산 | 지점 | 0 | 48
49 | UTP 케이블 | CAT.6 | m | [11 empty] | UTP 케이블CAT.6 | m | 0 | 49
50 | 제어케이블 | TRF-CVV-SB 1.5SQ*2C | m | [11 empty] | 제어케이블TRF-CVV-SB 1.5SQ*2C | m | 0 | 50
51 | 후렉시블 전선관 | SW, 22㎜ | m | [11 empty] | 후렉시블 전선관SW, 22㎜ | m | 0 | 51
52 | 후렉시블 전선관 | SW, 36㎜ | m | [11 empty] | 후렉시블 전선관SW, 36㎜ | m | 0 | 52
53 | 후렉시블 전선관 | GW, 12㎜ | m | [11 empty] | 후렉시블 전선관GW, 12㎜ | m | 0 | 53
54 | 후렉시블 전선관 | GW, 22㎜ | m | [11 empty] | 후렉시블 전선관GW, 22㎜ | m | 0 | 54
55 | 전원케이블 | TRF-CVV-SB 1.5SQ*2C | m | [11 empty] | 전원케이블TRF-CVV-SB 1.5SQ*2C | m | 0 | 55
56 | 근거리무선전송장치 | BCD, HART, SDI-12, RS-485, RS-232 포트 내장, 2.4GHz 대역, 최대 1Km(송신세트) | 대 | [11 empty] | 근거리무선전송장치BCD, HART, SDI-12, RS-485, RS-232 포트 내장, 2.4GHz 대역, 최대 1Km(송신세트) | 대 | 0 | 56
57 | 안전가대 | 제작사양 1200*1000*500(발끝막이형) | 대 | [11 empty] | 안전가대제작사양 1200*1000*500(발끝막이형) | 대 | 0 | 57
58 | 안전가대 발끝막이 | 제작사양 | 대 | [11 empty] | 안전가대 발끝막이제작사양 | 대 | 0 | 58
59 | 패치안테나 | 2.4 G, 8dBi | 대 | [11 empty] | 패치안테나2.4 G, 8dBi | 대 | 0 | 59
60 | 블루투스 | RS-232 무선시리얼 어댑터 | 대 | [11 empty] | 블루투스RS-232 무선시리얼 어댑터 | 대 | 0 | 60
61 | 패치안테나 케이블 | 국소용 | m | [11 empty] | 패치안테나 케이블국소용 | m | 0 | 61
62 | 패치안테나 케이블 | 센서용 | m | [11 empty] | 패치안테나 케이블센서용 | m | 0 | 62
63 | 근거리무선전송장치 장비외함 | 650 x 550 x 235 (mm), SUS | 대 | [11 empty] | 근거리무선전송장치 장비외함650 x 550 x 235 (mm), SUS | 대 | 0 | 63
64 | 태양전지 | 80W, 가대포함 | 매 | [11 empty] | 태양전지80W, 가대포함 | 매 | 0 | 64
65 | 태양전지 폴 | 제작사양 2000*Φ100 | 기 | [11 empty] | 태양전지 폴제작사양 2000*Φ100 | 기 | 0 | 65
66 | 전원케이블 | 4.0㎟x2C | m | [11 empty] | 전원케이블4.0㎟x2C | m | 0 | 66
67 | 옥상 점검 장치(등받이형) | SUS, 등받이 형, 제작사양 | 대 | [11 empty] | 옥상 점검 장치(등받이형)SUS, 등받이 형, 제작사양 | 대 | 0 | 67
68 | 옥상 점검 장치(등받이형) 설치비 | 개소당, 크레인 포함 | 식 | [11 empty] | 옥상 점검 장치(등받이형) 설치비개소당, 크레인 포함 | 식 | 0 | 68
69 | 옥상 점검 장치(계단형) | 철제, 제작사양 | 대 | [11 empty] | 옥상 점검 장치(계단형)철제, 제작사양 | 대 | 0 | 69
70 | 옥상 점검장치(계단형) 설치비 | 개소당, 크레인 포함 | 식 | [11 empty] | 옥상 점검장치(계단형) 설치비개소당, 크레인 포함 | 식 | 0 | 70
| 4. 전원 및 접지설비 | [13 empty] | 4. 전원 및 접지설비 | 0 | 0 | 0
67 | 태양전지 | 12V 100W, 가대포함 | 식 | [11 empty] | 태양전지12V 100W, 가대포함 | 식 | 0 | 67
68 | 태양전지 | 12V 120W, 가대포함 | 식 | [11 empty] | 태양전지12V 120W, 가대포함 | 식 | 0 | 68
69 | 태양전지 | 12V 150W, 가대포함 | 식 | [11 empty] | 태양전지12V 150W, 가대포함 | 식 | 0 | 69
70 | 스마트전력관리장치 | 12V, 30A, 통신용, 디지털 표시형, 32bit CPU탑재형 | 대 | [11 empty] | 스마트전력관리장치12V, 30A, 통신용, 디지털 표시형, 32bit CPU탑재형 | 대 | 0 | 70
71 | 전원이중화분배장치 | DC/AC 입력, DC 15V(200W) 2채널 출력, 자동입력전원 절체 | 대 | [11 empty] | 전원이중화분배장치DC/AC 입력, DC 15V(200W) 2채널 출력, 자동입력전원 절체 | 대 | 0 | 71
72 | 분전반(AC) | AC충전기(입력220V 출력 DC12V 20A) | 대 | [11 empty] | 분전반(AC)AC충전기(입력220V 출력 DC12V 20A) | 대 | 0 | 72
73 | 케이블 및 하네스 | 장비전원 연결케이블 | 식 | [11 empty] | 케이블 및 하네스장비전원 연결케이블 | 식 | 0 | 73
74 | 무보수 축전지 | 밀폐형, 12V 100AH | 개 | [11 empty] | 무보수 축전지밀폐형, 12V 100AH | 개 | 0 | 74
75 | 무보수 축전지 | 밀폐형, 12V 200AH | 개 | [11 empty] | 무보수 축전지밀폐형, 12V 200AH | 개 | 0 | 75
76 | 축전지 설치대 | 전면도어형, 1열 3단, 370*585*740㎜, 바퀴포함 | 개 | [11 empty] | 축전지 설치대전면도어형, 1열 3단, 370*585*740㎜, 바퀴포함 | 개 | 0 | 76
77 | 태양전지 케이블 | VCT 4.0SQ*2C | m | [11 empty] | 태양전지 케이블VCT 4.0SQ*2C | m | 0 | 77
78 | 케이블 덕트 | AL, 70 × 40mm | m | [11 empty] | 케이블 덕트AL, 70 × 40mm | m | 0 | 78
79 | 서지방전궤 | 100×100×1,200, 덮개포함 | 식 | [11 empty] | 서지방전궤100×100×1,200, 덮개포함 | 식 | 0 | 79
80 | 침상전극봉 | Ø14.2×1575 | 개 | [11 empty] | 침상전극봉Ø14.2×1575 | 개 | 0 | 80
81 | 접지저항저감제 | 20㎏ | 포 | [11 empty] | 접지저항저감제20㎏ | 포 | 0 | 81
82 | 접지선 | F-GV 35㎟ | m | [11 empty] | 접지선F-GV 35㎟ | m | 0 | 82
83 | 접지단자함 | 3CCT | 대 | [11 empty] | 접지단자함3CCT | 대 | 0 | 83
84 | 알루미늄 케이블 덕트 | AL 100*50 | 개 | [11 empty] | 알루미늄 케이블 덕트AL 100*50 | 개 | 0 | 84
85 | 피뢰트랜스 | AC220V 1KVA | 식 | [11 empty] | 피뢰트랜스AC220V 1KVA | 식 | 0 | 85
86 | 서지보호기(전원) | BY4-80, 80Ka | 대 | [11 empty] | 서지보호기(전원)BY4-80, 80Ka | 대 | 0 | 86
87 | 누전차단기 | 자동복구형, 20A | 개 | [11 empty] | 누전차단기자동복구형, 20A | 개 | 0 | 87
88 | 분전반(노출형) | 산업용, 5회로, 메인50A, 분기 20A | 식 | [11 empty] | 분전반(노출형)산업용, 5회로, 메인50A, 분기 20A | 식 | 0 | 88
89 | 전기인입공사 | 관측소 전기인입 | 식 | [11 empty] | 전기인입공사관측소 전기인입 | 식 | 0 | 89
90 | 피뢰침 폴 | 4M | 기 | [11 empty] | 피뢰침 폴4M | 기 | 0 | 90
91 | 피뢰침(절연용) | 애자형, Y자 | 식 | [11 empty] | 피뢰침(절연용)애자형, Y자 | 식 | 0 | 91
92 | 나동선 | 35㎟ | m | [11 empty] | 나동선35㎟ | m | 0 | 92
93 | 경유 | 저유황 | L | [11 empty] | 경유저유황 | L | 1702 | 97
| 5. 통제소 중계소 보완 | [13 empty] | 5. 통제소 중계소 보완 | 0 | 0 | 0
94 | 시각 동기화장비(NTP) | 정확도:±1마이크로초,프로토콜:TCP/IP,오차범위:하루±0.1초, GS교란방어 | 식 | [11 empty] | 시각 동기화장비(NTP)정확도:±1마이크로초,프로토콜:TCP/IP,오차범위:하루±0.1초, GS교란방어 | 식 | 0 | 94
95 | 통제소 TM시설 점검장비 | 점검테블릿 H/W, S/W 일체형 | 식 | [11 empty] | 통제소 TM시설 점검장비점검테블릿 H/W, S/W 일체형 | 식 | 0 | 95
96 | 통제소 장비이력 관리장치 | 통신실 전산기, 중계소 장치, 관측소 물품등 기타 정보 관리 | 식 | [11 empty] | 통제소 장비이력 관리장치통신실 전산기, 중계소 장치, 관측소 물품등 기타 정보 관리 | 식 | 0 | 96
97 | 통제소 물품관리장비 이중화 | Active-Standby System & 장애 감지 페일오버, 2CPU 3.6GHz 4C,32GRAM,600GB | 식 | [11 empty] | 통제소 물품관리장비 이중화Active-Standby System & 장애 감지 페일오버, 2CPU 3.6GHz 4C,32GRAM,600GB | 식 | 0 | 97
98 | 물품관리코드 식별 라벨 출력 및 스캔장치 | 바코드프린터,바코드생성,이동형스캐너 | 대 | [11 empty] | 물품관리코드 식별 라벨 출력 및 스캔장치바코드프린터,바코드생성,이동형스캐너 | 대 | 0 | 98
99 | 스마트레밸미터 개선 | 테블릿용으로 개선 UI | 식 | [11 empty] | 스마트레밸미터 개선테블릿용으로 개선 UI | 식 | 0 | 99
100 | 전산통신망이중화 | 1차,2차 씨리얼망 감시 및 자동절체기능 | 식 | [11 empty] | 전산통신망이중화1차,2차 씨리얼망 감시 및 자동절체기능 | 식 | 0 | 100
101 | 통신실 감시 운영장비 | 2.0GHz, 8GB, 256G+1TB | 대 | [11 empty] | 통신실 감시 운영장비2.0GHz, 8GB, 256G+1TB | 대 | 0 | 101
102 | 윈도우 2022 | Windows Svr Std 2022 64Bit Korean 1pk DSP OEI DVD 16 Core | 식 | [11 empty] | 윈도우 2022Windows Svr Std 2022 64Bit Korean 1pk DSP OEI DVD 16 Core | 식 | 0 | 102
101 | 종합상황판 서비스 장치 | CPU 3.6GHz 4C, 16GRAM,600GB, 2CPU | 식 | [11 empty] | 종합상황판 서비스 장치CPU 3.6GHz 4C, 16GRAM,600GB, 2CPU | 식 | 0 | 101
102 | 위성데이터 수집장비 이중화 | Active-Standby System & 장애 감지 페일오버, 2CPU 3.6GHz 4C, 32GRAM,600GB | 식 | [11 empty] | 위성데이터 수집장비 이중화Active-Standby System & 장애 감지 페일오버, 2CPU 3.6GHz 4C, 32GRAM,600GB | 식 | 0 | 102
103 | L2 스위치 | Lan Base,8Port 이상,기가비트,랙타입 | 대 | [11 empty] | L2 스위치Lan Base,8Port 이상,기가비트,랙타입 | 대 | 0 | 103
104 | 터미널장치 | 16 EIA-232 Serial Ports | 식 | [11 empty] | 터미널장치16 EIA-232 Serial Ports | 식 | 0 | 104
105 | 모바일 단말제어 및 관리장치 | 단말제어 및 화이트리스트 관리,CPU 3.6GHz 4C,32GRAM,600GB,2CPU | 식 | [11 empty] | 모바일 단말제어 및 관리장치단말제어 및 화이트리스트 관리,CPU 3.6GHz 4C,32GRAM,600GB,2CPU | 식 | 0 | 105
106 | 전도형 강수량계(0.5mm) | AC 히터형, 바람막이 포함, 검정 포함 | 대 | [11 empty] | 전도형 강수량계(0.5mm)AC 히터형, 바람막이 포함, 검정 포함 | 대 | 0 | 106
107 | 전도형 강수량계(1.0mm) | AC 히터형, 바람막이 포함, 검정 포함 | 대 | [11 empty] | 전도형 강수량계(1.0mm)AC 히터형, 바람막이 포함, 검정 포함 | 대 | 0 | 107
108 | 무게식 강수량계 | 무게식, 받침대 및 바람막이, 검정 포함 | 대 | [11 empty] | 무게식 강수량계무게식, 받침대 및 바람막이, 검정 포함 | 대 | 0 | 108
109 | 강수량계 받침대 | 제작사양 | 식 | [11 empty] | 강수량계 받침대제작사양 | 식 | 0 | 109
110 | 우량시험관측소 기초작업 | 센서 및 장비외함체 기초 | 식 | [11 empty] | 우량시험관측소 기초작업센서 및 장비외함체 기초 | 식 | 0 | 110
111 | 강수량 데이터 모니터링 | 강수량계 자료처리 | 식 | [11 empty] | 강수량 데이터 모니터링강수량계 자료처리 | 식 | 0 | 111
112 | 화면공유 장비 | TV4대, 틸팅받침대, 화면공유기, 케이블포설 | 식 | [11 empty] | 화면공유 장비TV4대, 틸팅받침대, 화면공유기, 케이블포설 | 식 | 0 | 112
113 | 무선 통신망 장비 | 무선브릿지(실외형), 802.11ac | 식 | [11 empty] | 무선 통신망 장비무선브릿지(실외형), 802.11ac | 식 | 0 | 113
114 | 무선 통신망 구축비 | 실내-실외간 케이블 배선 포함 | 식 | [11 empty] | 무선 통신망 구축비실내-실외간 케이블 배선 포함 | 식 | 0 | 114
115 | 이동형제어장치 | 인텔 코어5이상, 램 16G, SSD512G, 1.6Kg이하, 운영 소프트웨어 포함 | 대 | [11 empty] | 이동형제어장치인텔 코어5이상, 램 16G, SSD512G, 1.6Kg이하, 운영 소프트웨어 포함 | 대 | 0 | 115
116 | Dipole 안테나 | 150MHz대역, CV24A, 중계소용 | 기 | [11 empty] | Dipole 안테나150MHz대역, CV24A, 중계소용 | 기 | 0 | 116
117 | 점검용 영상기록장치 | 미러리스, 3300만화소, 풀프레임, 70-200mm, 24-70mm 포함 | 대 | [11 empty] | 점검용 영상기록장치미러리스, 3300만화소, 풀프레임, 70-200mm, 24-70mm 포함 | 대 | 0 | 117
118 | 레벨메타 | 디지털 표시, -60 to +10dBm, 휴대용 | 대 | [11 empty] | 레벨메타디지털 표시, -60 to +10dBm, 휴대용 | 대 | 0 | 118
119 | 와트메타 | 출력 0.1-25W, 주파수 100-250MHz 대역 측정 | 대 | [11 empty] | 와트메타출력 0.1-25W, 주파수 100-250MHz 대역 측정 | 대 | 0 | 119
120 | 휴대용 전자파 및 네트워크 분석기 | 20GHz, 프리앰프 내장, 배터리 및 액세서리 포함 | 대 | [11 empty] | 휴대용 전자파 및 네트워크 분석기20GHz, 프리앰프 내장, 배터리 및 액세서리 포함 | 대 | 0 | 120
121 | 휴대용 전자파 및 네트워크 분석기 | 8GHz, 프리앰프 내장, 배터리 및 액세서리 포함 | 대 | [11 empty] | 휴대용 전자파 및 네트워크 분석기8GHz, 프리앰프 내장, 배터리 및 액세서리 포함 | 대 | 0 | 121
122 | 산업용모니터 | 해상도 1920x1080, ISP패널, HDMI | 대 | [11 empty] | 산업용모니터해상도 1920x1080, ISP패널, HDMI | 대 | 0 | 122
123 | 무선키보드, 마우스 | 무선, 배터리AAA형, 리시버, 3버튼,광, 최대1000DPI | 대 | [11 empty] | 무선키보드, 마우스무선, 배터리AAA형, 리시버, 3버튼,광, 최대1000DPI | 대 | 0 | 123
124 | 공구가방 및 공구세트 | 전동공구 및 멀티 테스트 포함 | 대 | [11 empty] | 공구가방 및 공구세트전동공구 및 멀티 테스트 포함 | 대 | 0 | 124
125 | 냉난방 온도 조절장치 | 99㎡ 이상, 스탠드 타입, 실외기 앵글, 배관, 점검구, 설치비 포함 | 식 | [11 empty] | 냉난방 온도 조절장치 99㎡ 이상, 스탠드 타입, 실외기 앵글, 배관, 점검구, 설치비 포함 | 식 | 0 | 125
126 | KVM 스위치 (16포트) | 17'' Single Rail 16-Port PS/2-USB LCD | 식 | [11 empty] | KVM 스위치 (16포트)17'' Single Rail 16-Port PS/2-USB LCD | 식 | 0 | 126
127 | KVM 케이블 | 17'' Single Rail kvm 케이블 1.8m, 3m | m | [11 empty] | KVM 케이블17'' Single Rail kvm 케이블 1.8m, 3m | m | 0 | 127
128 | 서버랙 | 40U 2000H * 800D * 600W | 식 | [11 empty] | 서버랙40U 2000H * 800D * 600W | 식 | 0 | 128
129 | 장치이전 및 전원 케이블 공사 | 통신설비,통신케이블,S/W시험,장치이전 | 식 | [11 empty] | 장치이전 및 전원 케이블 공사통신설비,통신케이블,S/W시험,장치이전 | 식 | 0 | 129

## 나. 정부노임단가
4.2. 정부노임단가 (2024년 상반기)
공사명 : '24년 AI홍수예보를 위한 수문관측설비 구매·설치 사업
번호 | 직종 | 단가(원) | 번호 | 직종 | 단가(원) | 번호 | 직종 | 단가(원) | 번호 | 직종 | 단가(원) | 2024년 상반기
1 | 작업반장 | 208713 | 31 | 도배공 | 215675 | 61 | 플랜트특별인부 | 216634 | 91 | 석면해체공 | 196351 | 작업반장 | 208713
2 | 보통인부 | 165545 | 32 | 연마공 | 201535 | 62 | 플랜트케이블전공 | 274097 | 92 | 광케이블설치사 | 444142 | 보통인부 | 165545
3 | 특별인부 | 214222 | 33 | 석공 | 258935 | 63 | 플랜트계장공 | 211930 | 93 | H/W시험사 | 375020 | 특별인부 | 214222
4 | 조력공 | 176618 | 34 | 줄눈공 | 195370 | 64 | 플랜트덕트공 | 210034 | 94 | S/W시험사 | 433747 | 조력공 | 176618
5 | 제도사 | 223779 | 35 | 판넬조립공 | 226601 | 65 | 플랜트보온공 | 241557 | 95 | 도편수 | 514479 | 제도사 | 223779
6 | 비계공 | 280472 | 36 | 지붕잇기공 | 222346 | 66 | 제철축로공 | 326780 | 96 | 드잡이공 | 312305 | 비계공 | 280472
7 | 형틀목공 | 274978 | 37 | 벌목부 | 243490 | 67 | 비파괴시험공 | 216221 | 97 | 한식목공 | 325343 | 형틀목공 | 274978
8 | 철근공 | 260137 | 38 | 조경공 | 219533 | 68 | 특급품질관리원 | 196399 | 98 | 한식목공조공 | 235748 | 철근공 | 260137
9 | 철공 | 233754 | 39 | 배관공 | 229482 | 69 | 고급품질관리원 | 189751 | 99 | 한식석공 | 412988 | 철공 | 233754
10 | 철판공 | 211998 | 40 | 배관공(수도) | 243168 | 70 | 중급품질관리원 | 178723 | 100 | 한식미장공 | 322458 | 철판공 | 211998
11 | 철골공 | 243126 | 41 | 보일러공 | - | 71 | 초급품질관리원 | 147314 | 101 | 한식와공 | 362888 | 철골공 | 243126
12 | 용접공 | 267021 | 42 | 위생공 | 213253 | 72 | 지적기사 | 256928 | 102 | 한식와공조공 | 279091 | 용접공 | 267021
13 | 콘크리트공 | 261283 | 43 | 덕트공 | 207048 | 73 | 지적산업기사 | 233365 | 103 | 목조각공 | - | 콘크리트공 | 261283
14 | 보링공 | 223458 | 44 | 보온공 | 204285 | 74 | 지적기능사 | 192899 | 104 | 석조각공 | - | 보링공 | 223458
15 | 착암공 | 210152 | 45 | 인력운반공 | 174273 | 75 | 내선전공 | 270251 | 105 | 특수화공 | - | 착암공 | 210152
16 | 화약취급공 | 254202 | 46 | 궤도공 | 209325 | 76 | 특고압케이블전공 | 431830 | 106 | 화공 | 286414 | 화약취급공 | 254202
17 | 할석공 | 229326 | 47 | 건설기계조장 | 194091 | 77 | 고압케이블전공 | 363241 | 107 | 원자력플랜트전공 | 223276 | 할석공 | 229326
18 | 포설공 | 205982 | 48 | 건설기계운전사 | 267360 | 78 | 저압케이블전공 | 295784 | 108 | 원자력용접공 | 202005 | 포설공 | 205982
19 | 포장공 | 258360 | 49 | 화물차운전사 | 226709 | 79 | 송전전공 | 597707 | 109 | 원자력기계설치공 | 225448 | 포장공 | 258360
20 | 잠수부 | 379657 | 50 | 일반기계운전사 | 161142 | 80 | 송전활선전공 | 636410 | 110 | 원자력품질관리사 | 270646 | 잠수부 | 379657
21 | 조적공 | 260473 | 51 | 기계설비공 | 233722 | 81 | 배전전공 | 402085 | 111 | 통신관련기사 | 305806 | 조적공 | 260473
22 | 견출공 | 240918 | 52 | 준설선선장 | - | 82 | 배전활선전공 | 563401 | 112 | 통신관련산업기사 | 294019 | 견출공 | 240918
23 | 건축목공 | 268058 | 53 | 준설선기관사 | - | 83 | 플랜트전공 | 250164 | 113 | 통신관련기능사 | 242587 | 건축목공 | 268058
24 | 창호공 | 248238 | 54 | 준설선운전사 | - | 84 | 계장공 | 302065 | 114 | 전기공사기사 | 316876 | 창호공 | 248238
25 | 유리공 | 247643 | 55 | 선원 | - | 85 | 철도신호공 | 291991 | 115 | 전기공사산업기사 | 281837 | 유리공 | 247643
26 | 방수공 | 212562 | 56 | 플랜트배관공 | 310129 | 86 | 통신내선공 | 267277 | 116 | 변전전공 | 458700 | 방수공 | 212562
27 | 미장공 | 266787 | 57 | 플랜트제관공 | 249947 | 87 | 통신설비공 | 296882 | 117 | 코킹공 | 200603 | 미장공 | 266787
28 | 타일공 | 274325 | 58 | 플랜트용접공 | 286083 | 88 | 통신외선공 | 387376 |  |  |  | 타일공 | 274325
29 | 도장공 | 250776 | 59 | 플랜트특수용접공 | 337986 | 89 | 통신케이블공 | 414944 |  |  |  | 도장공 | 250776
30 | 내장공 | 243538 | 60 | 플랜트기계설치공 | 240652 | 90 | 무선안테나공 | 339642 |  |  |  | 내장공 | 243538
[12 empty] | 도배공 | 215675
[12 empty] | 연마공 | 201535
[12 empty] | 석공 | 258935
[12 empty] | 줄눈공 | 195370
[12 empty] | 판넬조립공 | 226601
[12 empty] | 지붕잇기공 | 222346
[12 empty] | 벌목부 | 243490
[12 empty] | 조경공 | 219533
[12 empty] | 배관공 | 229482
[12 empty] | 배관공(수도) | 243168
[12 empty] | 보일러공 | -
[12 empty] | 위생공 | 213253
[12 empty] | 덕트공 | 207048
[12 empty] | 보온공 | 204285
[12 empty] | 인력운반공 | 174273
[12 empty] | 궤도공 | 209325
[12 empty] | 건설기계조장 | 194091
[12 empty] | 건설기계운전사 | 267360
[12 empty] | 화물차운전사 | 226709
[12 empty] | 일반기계운전사 | 161142
[12 empty] | 기계설비공 | 233722
[12 empty] | 준설선선장 | -
[12 empty] | 준설선기관사 | -
[12 empty] | 준설선운전사 | -
[12 empty] | 선원 | -
[12 empty] | 플랜트배관공 | 310129
[12 empty] | 플랜트제관공 | 249947
[12 empty] | 플랜트용접공 | 286083
[12 empty] | 플랜트특수용접공 | 337986
[12 empty] | 플랜트기계설치공 | 240652
[12 empty] | 플랜트특별인부 | 216634
[12 empty] | 플랜트케이블전공 | 274097
[12 empty] | 플랜트계장공 | 211930
[12 empty] | 플랜트덕트공 | 210034
[12 empty] | 플랜트보온공 | 241557
[12 empty] | 제철축로공 | 326780
[12 empty] | 비파괴시험공 | 216221
[12 empty] | 특급품질관리원 | 196399
[12 empty] | 고급품질관리원 | 189751
[12 empty] | 중급품질관리원 | 178723
[12 empty] | 초급품질관리원 | 147314
[12 empty] | 지적기사 | 256928
[12 empty] | 지적산업기사 | 233365
[12 empty] | 지적기능사 | 192899
[12 empty] | 내선전공 | 270251
[12 empty] | 특고압케이블전공 | 431830
[12 empty] | 고압케이블전공 | 363241
[12 empty] | 저압케이블전공 | 295784
[12 empty] | 송전전공 | 597707
[12 empty] | 송전활선전공 | 636410
[12 empty] | 배전전공 | 402085
[12 empty] | 배전활선전공 | 563401
[12 empty] | 플랜트전공 | 250164
[12 empty] | 계장공 | 302065
[12 empty] | 철도신호공 | 291991
[12 empty] | 통신내선공 | 267277
[12 empty] | 통신설비공 | 296882
[12 empty] | 통신외선공 | 387376
[12 empty] | 통신케이블공 | 414944
[12 empty] | 무선안테나공 | 339642
[12 empty] | 석면해체공 | 196351
[12 empty] | 광케이블설치사 | 444142
[12 empty] | H/W시험사 | 375020
[12 empty] | S/W시험사 | 433747
[12 empty] | 도편수 | 514479
[12 empty] | 드잡이공 | 312305
[12 empty] | 한식목공 | 325343
[12 empty] | 한식목공조공 | 235748
[12 empty] | 한식석공 | 412988
[12 empty] | 한식미장공 | 322458
[12 empty] | 한식와공 | 362888
[12 empty] | 한식와공조공 | 279091
[12 empty] | 목조각공 | -
[12 empty] | 석조각공 | -
[12 empty] | 특수화공 | -
[12 empty] | 화공 | 286414
[12 empty] | 드잡이공편수 | -
[12 empty] | 한식미장공편수 | 362214
[12 empty] | 한식와공편수 | 464213
[12 empty] | 한식단청공편수 | 280976
[12 empty] | 한식석공조공 | 325281
[12 empty] | 한식미장공조공 | 257173
[12 empty] | 원자력플랜트전공 | 223276
[12 empty] | 원자력용접공 | 202005
[12 empty] | 원자력기계설치공 | 225448
[12 empty] | 원자력품질관리사 | 270646
[12 empty] | 통신관련기사 | 305806
[12 empty] | 통신관련산업기사 | 294019
[12 empty] | 통신관련기능사 | 242587
[12 empty] | 전기공사기사 | 316876
[12 empty] | 전기공사산업기사 | 281837
[12 empty] | 변전전공 | 458700
[12 empty] | 코킹공 | 200603
[12 empty] | 특급품질관리기술인 | 262005
[12 empty] | 고급품질관리기술인 | 212228
[12 empty] | 중급품질관리기술인 | 185082
[12 empty] | 초급품질관리기술인 | 154726

## 다. 제비율표
다. 원가계산 제비율표
공사명 : '24년 AI홍수예보를 위한 수문관측설비 구매·설치 사업

## 간지-5 (hidden)
5. 산출근거자료